## Sheet1
MEADOWS A BUILDING - R0 - 26.03.22
| MASONRY WORK | [11 empty] | PL/EST/FQ/07
| Wall No. | REF | Nos | Wall-Width | Length | Height | Area | Deduction | Net Quantity | Wall Thickness | [7 empty] | Unit |  |  | WIDTH | CUM | WIDTH | CUM | WIDTH | SQFT
[5 empty] | M | M | Sqm |  |  | 0.1 | 0.13 | 0.15 | 0.2 | 0.23 | 0.3 | Ledge | Fly Ash 0.13 |  |  |  | 5" AAC |  | 8" AAC |  | FLY ASH
DONE | GROUND FLOOR
| Meter room at C12 | A | 2 | 0.13 | 4 | 2.4 | 9.6 | 0 | 19.2 | 0 | 19.2 | 0 | 0 | 0 | 0 | 0 | 0 | Sqm
| D | D | 1 | 0.13 | 1.07 | 2.25 | 0 | -2.4075 | -2.4075 | 0 | -2.4075 | 0 | 0 | 0 | 0 | 0 | 0 | Sqm
| Meter room at C11 | A | 1 | 0.13 | 3.75 | 2.4 | 9 | 0 | 9 | 0 | 9 | 0 | 0 | 0 | 0 | 0 | 0 | Sqm
| C15-LC01 | A | 1 | 0.13 | 4.55 | 2.4 | 10.92 | 0 | 10.92 | 0 | 10.92 | 0 | 0 | 0 | 0 | 0 | 0 | Sqm
| C15-C19 | A | 1 | 0.13 | 3.15 | 2.4 | 7.56 | 0 | 7.56 | 0 | 7.56 | 0 | 0 | 0 | 0 | 0 | 0 | Sqm
| SW | D | 1 | 0.13 | 1.8 | 1.35 | 0 | -2.43 | -2.43 | 0 | -2.43 | 0 | 0 | 0 | 0 | 0 | 0 | Sqm
| C19-C20 | A | 1 | 0.13 | 5.05 | 2.4 | 12.12 | 0 | 12.12 | 0 | 12.12 | 0 | 0 | 0 | 0 | 0 | 0 | Sqm
| At C15 & C19 | A | 2 | 0.13 | 0.3 | 2.4 | 0.72 | 0 | 1.44 | 0 | 1.44 | 0 | 0 | 0 | 0 | 0 | 0
| At C15 & C19 | A | 2 | 0.13 | 0.55 | 2.4 | 1.32 | 0 | 2.64 | 0 | 2.64 | 0 | 0 | 0 | 0 | 0 | 0
| At LC02 & LC04 | A | 0 | 0.13 | 0.45 | 2.4 | 1.08 | 0 | 0 | 0 | 0 | 0 | 0 | 0 | 0 | 0 | 0 | Sqm
| Meter room at C14 | A | 2 | 0.13 | 4 | 2.4 | 9.6 | 0 | 19.2 | 0 | 19.2 | 0 | 0 | 0 | 0 | 0 | 0 | Sqm
| D | D | 1 | 0.13 | 1.07 | 2.25 | 0 | -2.4075 | -2.4075 | 0 | -2.4075 | 0 | 0 | 0 | 0 | 0 | 0 | Sqm
| Meter room at C14 | A | 1 | 0.13 | 3.75 | 2.4 | 9 | 0 | 9 | 0 | 9 | 0 | 0 | 0 | 0 | 0 | 0 | Sqm
| C18-LC06 | A | 1 | 0.13 | 4.62 | 2.4 | 11.088 | 0 | 11.088 | 0 | 11.088 | 0 | 0 | 0 | 0 | 0 | 0 | Sqm
| C18-C24 | A | 1 | 0.13 | 3.15 | 2.4 | 7.56 | 0 | 7.56 | 0 | 7.56 | 0 | 0 | 0 | 0 | 0 | 0
| SW | D | 1 | 0.13 | 1.8 | 1.35 | 0 | -2.43 | -2.43 | 0 | -2.43 | 0 | 0 | 0 | 0 | 0 | 0
| C23-C24 | A | 1 | 0.13 | 5.12 | 2.4 | 12.288 | 0 | 12.288 | 0 | 12.288 | 0 | 0 | 0 | 0 | 0 | 0 | Sqm
| At C18 & C24 | A | 2 | 0.13 | 0.3 | 2.4 | 0.72 | 0 | 1.44 | 0 | 1.44 | 0 | 0 | 0 | 0 | 0 | 0
| At C18 & C24 | A | 2 | 0.13 | 0.55 | 2.4 | 1.32 | 0 | 2.64 | 0 | 2.64 | 0 | 0 | 0 | 0 | 0 | 0
| At LC05 & LC07 | A | 0 | 0.13 | 0.45 | 2.4 | 1.08 | 0 | 0 | 0 | 0 | 0 | 0 | 0 | 0 | 0 | 0 | Sqm
[7 empty] | 0 | 0 | 0 | 0 | 0 | 0 | 0 | 0 | 0 | 0 | 0 | Sqm
| Lift Wall | [5 empty] | 0 | 0 | 0 | 0 | 0 | 0 | 0 | 0 | 0 | 0 | 0
| Lift Wall | A | 2 | 0.2 | 1.9 | 2.25 | 4.275 | 0 | 8.55 | 0 | 0 | 0 | 8.55 | 0 | 0 | 0 | 0
| LD | D | 2 | 0.2 | 1 | 2.25 | 0 | -2.25 | -4.5 | 0 | 0 | 0 | -4.5 | 0 | 0 | 0 | 0 | Sqm
[7 empty] | 0 | 0 | 0 | 0 | 0 | 0 | 0 | 0 | 0 | 0 | 0
[7 empty] | 0 | 0 | 0 | 0 | 0 | 0 | 0 | 0 | 0 | 0 | 0
| TOTAL FOR |  |  | GROUND FLOOR |  |  |  |  | SUM | 0 | 116.42 | 0 | 4.05 | 0 | 0 | 0 | 0 | Sqm
[9 empty] | FLOOR | 1 | 1 | 1 | 1 | 1 | 1 | 1 | 1 | Nos
[9 empty] | TOTAL | 0 | 116.42 | 0 | 4.05 | 0 | 0 | 0 | 0 | Sqm |  |  | 0.13 | 15.1346 | 0.2 | 0.81
DONE | 1ST FLOOR
Flat No.101
| Living room | [5 empty] | 0 | 0 | 0 | 0 | 0 | 0 | 0 | 0 | 0 | 0 | 0 | Sqm
| At C12 | A | 1 | 0.2 | 0.87 | 2.25 | 1.9575 | 0 | 1.9575 | 0 | 0 | 0 | 1.9575 | 0 | 0 | 0 | 0 | Sqm
| At C11 | A | 1 | 0.13 | 1.07 | 2.25 | 2.4075 | 0 | 2.4075 | 0 | 2.4075 | 0 | 0 | 0 | 0 | 0 | 0 | Sqm
| D | D | 1 | 0.13 | 1.07 | 2.25 | 0 | -2.4075 | -2.4075 | 0 | -2.4075 | 0 | 0 | 0 | 0 | 0 | 0 | Sqm
| At C11 | A | 1 | 0.13 | 1.12 | 2.25 | 2.52 | 0 | 2.52 | 0 | 2.52 | 0 | 0 | 0 | 0 | 0 | 0 | Sqm
| C04-C12 | A | 1 | 0.13 | 1.61 | 2.25 | 3.6225 | 0 | 3.6225 | 0 | 3.6225 | 0 | 0 | 0 | 0 | 0 | 0 | Sqm
| C03-C04 | A | 1 | 0.13 | 3.05 | 2.25 | 6.8625 | 0 | 6.8625 | 0 | 6.8625 | 0 | 0 | 0 | 0 | 0 | 0 | Sqm
| SD1 | D | 1 | 0.13 | 1.5 | 2.25 | 0 | -3.375 | -3.375 | 0 | -3.375 | 0 | 0 | 0 | 0 | 0 | 0 | Sqm
| C03 | A | 1 | 0.13 | 1.48 | 2.25 | 3.33 | 0 | 3.33 | 0 | 3.33 | 0 | 0 | 0 | 0 | 0 | 0 | Sqm
| C04 | A | 1 | 0.13 | 1.91 | 2.25 | 4.2975 | 0 | 4.2975 | 0 | 4.2975 | 0 | 0 | 0 | 0 | 0 | 0 | Sqm
| Balcony | A | 1 | Fly Ash 0.13 | 3.05 | 0.45 | 1.3725 | 0 | 1.3725 | 0 | 0 | 0 | 0 | 0 | 0 | 0 | 1.3725 | Sqm
| Kitchen | [5 empty] | 0 | 0 | 0 | 0 | 0 | 0 | 0 | 0 | 0 | 0 | 0 | Sqm
| At C11 | A | 1 | 0.13 | 2.45 | 2.25 | 5.5125 | 0 | 5.5125 | 0 | 5.5125 | 0 | 0 | 0 | 0 | 0 | 0 | Sqm
| OP | D | 1 | 0.13 | 0.9 | 2.25 | 0 | -2.025 | -2.025 | 0 | -2.025 | 0 | 0 | 0 | 0 | 0 | 0 | Sqm
| SD | D | 1 | 0.13 | 1.37 | 2.25 | 0 | -3.0825 | -3.0825 | 0 | -3.0825 | 0 | 0 | 0 | 0 | 0 | 0 | Sqm
| At Kitchen | A | 1 | 0.13 | 3.62 | 2.25 | 8.145 | 0 | 8.145 | 0 | 8.145 | 0 | 0 | 0 | 0 | 0 | 0 | Sqm
| At C11 | A | 1 | 0.13 | 1.18 | 2.25 | 2.655 | 0 | 2.655 | 0 | 2.655 | 0 | 0 | 0 | 0 | 0 | 0 | Sqm
| C15-LC01 | A | 1 | 0.13 | 4.55 | 2.25 | 10.2375 | 0 | 10.2375 | 0 | 10.2375 | 0 | 0 | 0 | 0 | 0 | 0 | Sqm
| Dry Balcany | A | 1 | 0.13 | 2.45 | 0.9 | 2.205 | 0 | 2.205 | 0 | 2.205 | 0 | 0 | 0 | 0 | 0 | 0 | Sqm
| Dry Balcany | A | 1 | Fly Ash 0.13 | 2.45 | 0.3 | 0.735 | 0 | 0.735 | 0 | 0 | 0 | 0 | 0 | 0 | 0 | 0.735 | Sqm
| Bedroom | [5 empty] | 0 | 0 | 0 | 0 | 0 | 0 | 0 | 0 | 0 | 0 | 0 | Sqm
| C02-C03 | A | 1 | 0.13 | 2.98 | 2.25 | 6.705 | 0 | 6.705 | 0 | 6.705 | 0 | 0 | 0 | 0 | 0 | 0 | Sqm
| D1 | D | 1 | 0.13 | 0.91 | 2.25 | 0 | -2.0475 | -2.0475 | 0 | -2.0475 | 0 | 0 | 0 | 0 | 0 | 0 | Sqm
| At C02 | A | 1 | 0.13 | 1.91 | 2.25 | 4.2975 | 0 | 4.2975 | 0 | 4.2975 | 0 | 0 | 0 | 0 | 0 | 0 | Sqm
| At Bedroom | A | 1 | 0.13 | 1.35 | 2.25 | 3.0375 | 0 | 3.0375 | 0 | 3.0375 | 0 | 0 | 0 | 0 | 0 | 0 | Sqm
| At Bedroom | A | 1 | 0.13 | 1.58 | 2.25 | 3.555 | 0 | 3.555 | 0 | 3.555 | 0 | 0 | 0 | 0 | 0 | 0 | Sqm
| W | D | 1 | 0.13 | 1.5 | 1.8 | 0 | -2.7 | -2.7 | 0 | -2.7 | 0 | 0 | 0 | 0 | 0 | 0 | Sqm
| At Bedroom | A | 1 | 0.13 | 0.44 | 2.25 | 0.99 | 0 | 0.99 | 0 | 0.99 | 0 | 0 | 0 | 0 | 0 | 0 | Sqm
| At Bedroom | A | 1 | 0.2 | 0.74 | 2.25 | 1.665 | 0 | 1.665 | 0 | 0 | 0 | 1.665 | 0 | 0 | 0 | 0 | Sqm
| Bedroom | [5 empty] | 0 | 0 | 0 | 0 | 0 | 0 | 0 | 0 | 0 | 0 | 0 | Sqm
| At C01 | A | 1 | 0.13 | 1.79 | 2.25 | 4.0275 | 0 | 4.0275 | 0 | 4.0275 | 0 | 0 | 0 | 0 | 0 | 0 | Sqm
| Balcony | A | 1 | Fly Ash 0.13 | 2.98 | 0.45 | 1.341 | 0 | 1.341 | 0 | 0 | 0 | 0 | 0 | 0 | 0 | 1.341 | Sqm
| C01-C02 | A | 1 | 0.13 | 3.05 | 2.25 | 6.8625 | 0 | 6.8625 | 0 | 6.8625 | 0 | 0 | 0 | 0 | 0 | 0 | Sqm
| SD1 | D | 1 | 0.13 | 1.5 | 2.25 | 0 | -3.375 | -3.375 | 0 | -3.375 | 0 | 0 | 0 | 0 | 0 | 0 | Sqm
| At C01 | A | 1 | 0.2 | 0.43 | 2.25 | 0.9675 | 0 | 0.9675 | 0 | 0 | 0 | 0.9675 | 0 | 0 | 0 | 0 | Sqm
| At C01 | A | 1 | 0.13 | 3.18 | 2.25 | 7.155 | 0 | 7.155 | 0 | 7.155 | 0 | 0 | 0 | 0 | 0 | 0 | Sqm
| At Bedroom | A | 1 | 0.13 | 3.94 | 2.25 | 8.865 | 0 | 8.865 | 0 | 8.865 | 0 | 0 | 0 | 0 | 0 | 0 | Sqm
| D2 | D | 2 | 0.13 | 0.76 | 2.25 | 0 | -1.71 | -3.42 | 0 | -3.42 | 0 | 0 | 0 | 0 | 0 | 0 | Sqm
| At Toilet | A | 1 | 0.13 | 1.37 | 2.25 | 3.0825 | 0 | 3.0825 | 0 | 3.0825 | 0 | 0 | 0 | 0 | 0 | 0 | Sqm
| At Toilet | A | 1 | 0.13 | 0.45 | 2.7 | 1.215 | 0 | 1.215 | 0 | 1.215 | 0 | 0 | 0 | 0 | 0 | 0 | Sqm
| At Toilet | A | 1 | 0.13 | 0.79 | 2.7 | 2.133 | 0 | 2.133 | 0 | 2.133 | 0 | 0 | 0 | 0 | 0 | 0 | Sqm
| At Toilet | A | 1 | 0.13 | 4.85 | 2.425 | 11.7613 | 0 | 11.7613 | 0 | 11.7613 | 0 | 0 | 0 | 0 | 0 | 0 | Sqm
| V | D | 2 | 0.13 | 0.61 | 0.91 | 0 | -0.5551 | -1.1102 | 0 | -1.1102 | 0 | 0 | 0 | 0 | 0 | 0 | Sqm
| At Toilet | A | 1 | Fly Ash 0.13 | 4.85 | 0.3 | 1.455 | 0 | 1.455 | 0 | 0 | 0 | 0 | 0 | 0 | 0 | 1.455 | Sqm
Flat No.102
Living room
| At Living room | A | 1 | 0.13 | 1.07 | 2.25 | 2.4075 | 0 | 2.4075 | 0 | 2.4075 | 0 | 0 | 0 | 0 | 0 | 0 | Sqm
| D | D | 1 | 0.13 | 1.07 | 2.25 | 0 | -2.4075 | -2.4075 | 0 | -2.4075 | 0 | 0 | 0 | 0 | 0 | 0 | Sqm
| At C12 | A | 1 | 0.2 | 0.87 | 2.25 | 1.9575 | 0 | 1.9575 | 0 | 0 | 0 | 1.9575 | 0 | 0 | 0 | 0 | Sqm
| At Living room | A | 1 | 0.13 | 1.19 | 2.25 | 2.6775 | 0 | 2.6775 | 0 | 2.6775 | 0 | 0 | 0 | 0 | 0 | 0 | Sqm
| C04-C05 | A | 1 | 0.13 | 3.05 | 2.25 | 6.8625 | 0 | 6.8625 | 0 | 6.8625 | 0 | 0 | 0 | 0 | 0 | 0 | Sqm
| SD1 | D | 1 | 0.13 | 1.5 | 2.25 | 0 | -3.375 | -3.375 | 0 | -3.375 | 0 | 0 | 0 | 0 | 0 | 0 | Sqm
| Balcony | A | 1 | Fly Ash 0.13 | 3.05 | 0.45 | 1.3725 | 0 | 1.3725 | 0 | 0 | 0 | 0 | 0 | 0 | 0 | 1.3725 | Sqm
| Kitchen | [5 empty] | 0 | 0 | 0 | 0 | 0 | 0 | 0 | 0 | 0 | 0 | 0 | Sqm
| At C13 | A | 1 | 0.13 | 2.58 | 2.25 | 5.805 | 0 | 5.805 | 0 | 5.805 | 0 | 0 | 0 | 0 | 0 | 0
| OP | D | 1 | 0.13 | 0.9 | 2.25 | 0 | -2.025 | -2.025 | 0 | -2.025 | 0 | 0 | 0 | 0 | 0 | 0
| At C16 | A | 1 | 0.13 | 2.45 | 2.25 | 5.5125 | 0 | 5.5125 | 0 | 5.5125 | 0 | 0 | 0 | 0 | 0 | 0 | Sqm
| C16-C17 | A | 1 | 0.13 | 2.19 | 2.25 | 4.9275 | 0 | 4.9275 | 0 | 4.9275 | 0 | 0 | 0 | 0 | 0 | 0 | Sqm
| C13-C17 | A | 1 | 0.13 | 2.35 | 2.25 | 5.2875 | 0 | 5.2875 | 0 | 5.2875 | 0 | 0 | 0 | 0 | 0 | 0 | Sqm
| SD | D | 1 | 0.13 | 1.37 | 2.25 | 0 | -3.0825 | -3.0825 | 0 | -3.0825 | 0 | 0 | 0 | 0 | 0 | 0 | Sqm
| Dry Balcany | A | 1 | 0.13 | 2.35 | 0.9 | 2.115 | 0 | 2.115 | 0 | 2.115 | 0 | 0 | 0 | 0 | 0 | 0 | Sqm
| Dry Balcony | A | 1 | Fly Ash 0.13 | 2.35 | 0.3 | 0.705 | 0 | 0.705 | 0 | 0 | 0 | 0 | 0 | 0 | 0 | 0.705 | Sqm
| Bedroom | [5 empty] | 0 | 0 | 0 | 0 | 0 | 0 | 0 | 0 | 0 | 0 | 0 | Sqm
| C05-C06 | A | 1 | 0.13 | 2.98 | 2.25 | 6.705 | 0 | 6.705 | 0 | 6.705 | 0 | 0 | 0 | 0 | 0 | 0 | Sqm
| D1 | D | 1 | 0.13 | 0.91 | 2.25 | 0 | -2.0475 | -2.0475 | 0 | -2.0475 | 0 | 0 | 0 | 0 | 0 | 0 | Sqm
| At C05 | A | 1 | 0.13 | 1.91 | 2.25 | 4.2975 | 0 | 4.2975 | 0 | 4.2975 | 0 | 0 | 0 | 0 | 0 | 0 | Sqm
| At Bedroom | A | 1 | 0.13 | 1.43 | 2.25 | 3.2175 | 0 | 3.2175 | 0 | 3.2175 | 0 | 0 | 0 | 0 | 0 | 0 | Sqm
| At Bedroom | A | 1 | 0.13 | 1.5 | 2.25 | 3.375 | 0 | 3.375 | 0 | 3.375 | 0 | 0 | 0 | 0 | 0 | 0 | Sqm
| W | D | 1 | 0.13 | 1.5 | 1.8 | 0 | -2.7 | -2.7 | 0 | -2.7 | 0 | 0 | 0 | 0 | 0 | 0 | Sqm
| At Bedroom | A | 1 | 0.13 | 0.44 | 2.85 | 1.254 | 0 | 1.254 | 0 | 1.254 | 0 | 0 | 0 | 0 | 0 | 0 | Sqm
| At C06 | A | 1 | 0.13 | 1.79 | 2.25 | 4.0275 | 0 | 4.0275 | 0 | 4.0275 | 0 | 0 | 0 | 0 | 0 | 0 | Sqm
| Bedroom | [5 empty] | 0 | 0 | 0 | 0 | 0 | 0 | 0 | 0 | 0 | 0 | 0 | Sqm
| C06-C07 | A | 1 | 0.13 | 3.05 | 2.25 | 6.8625 | 0 | 6.8625 | 0 | 6.8625 | 0 | 0 | 0 | 0 | 0 | 0 | Sqm
| SD1 | D | 1 | 0.13 | 1.5 | 2.25 | 0 | -3.375 | -3.375 | 0 | -3.375 | 0 | 0 | 0 | 0 | 0 | 0 | Sqm
| Balcony | A | 1 | Fly Ash 0.13 | 3.05 | 0.45 | 1.3725 | 0 | 1.3725 | 0 | 0 | 0 | 0 | 0 | 0 | 0 | 1.3725 | Sqm
| At C07 | A | 1 | 0.13 | 1.91 | 2.25 | 4.2975 | 0 | 4.2975 | 0 | 4.2975 | 0 | 0 | 0 | 0 | 0 | 0 | Sqm
| At Bedroom | A | 1 | 0.13 | 3.94 | 2.25 | 8.865 | 0 | 8.865 | 0 | 8.865 | 0 | 0 | 0 | 0 | 0 | 0 | Sqm
| D2 | D | 2 | 0.13 | 0.76 | 2.25 | 0 | -1.71 | -3.42 | 0 | -3.42 | 0 | 0 | 0 | 0 | 0 | 0 | Sqm
| At C07 | A | 1 | 0.13 | 2.6 | 2.25 | 5.85 | 0 | 5.85 | 0 | 5.85 | 0 | 0 | 0 | 0 | 0 | 0 | Sqm
| At Toilet | A | 1 | 0.13 | 1.37 | 2.25 | 3.0825 | 0 | 3.0825 | 0 | 3.0825 | 0 | 0 | 0 | 0 | 0 | 0 | Sqm
| At C13 | A | 1 | 0.13 | 1.04 | 2.25 | 2.34 | 0 | 2.34 | 0 | 2.34 | 0 | 0 | 0 | 0 | 0 | 0 | Sqm
| At Toilet | A | 1 | 0.13 | 0.79 | 2.7 | 2.133 | 0 | 2.133 | 0 | 2.133 | 0 | 0 | 0 | 0 | 0 | 0 | Sqm
| At Toilet | A | 1 | 0.13 | 0.45 | 2.7 | 1.215 | 0 | 1.215 | 0 | 1.215 | 0 | 0 | 0 | 0 | 0 | 0 | Sqm
| At Toilet | A | 1 | 0.13 | 4.54 | 1.95 | 8.853 | 0 | 8.853 | 0 | 8.853 | 0 | 0 | 0 | 0 | 0 | 0 | Sqm
| V | D | 2 | 0.13 | 0.61 | 0.91 | 0 | -0.5551 | -1.1102 | 0 | -1.1102 | 0 | 0 | 0 | 0 | 0 | 0 | Sqm
| At C13 | A | 1 | Fly Ash 0.13 | 4.54 | 0.3 | 1.362 | 0 | 1.362 | 0 | 0 | 0 | 0 | 0 | 0 | 0 | 1.362 | Sqm
[7 empty] | 0 | 0 | 0 | 0 | 0 | 0 | 0 | 0 | 0 | 0 | 0 | Sqm
| Flat No.103 | [5 empty] | 0 | 0 | 0 | 0 | 0 | 0 | 0 | 0 | 0 | 0 | 0 | Sqm
| Living room | [5 empty] | 0 | 0 | 0 | 0 | 0 | 0 | 0 | 0 | 0 | 0 | 0 | Sqm
| At Living room | A | 1 | 0.13 | 1.07 | 2.25 | 2.4075 | 0 | 2.4075 | 0 | 2.4075 | 0 | 0 | 0 | 0 | 0 | 0 | Sqm
| D | D | 1 | 0.13 | 1.07 | 2.25 | 0 | -2.4075 | -2.4075 | 0 | -2.4075 | 0 | 0 | 0 | 0 | 0 | 0 | Sqm
| At Living room | A | 1 | 0.13 | 1.16 | 2.25 | 2.61 | 0 | 2.61 | 0 | 2.61 | 0 | 0 | 0 | 0 | 0 | 0 | Sqm
| C07-C08 | A | 1 | 0.13 | 3.05 | 2.25 | 6.8625 | 0 | 6.8625 | 0 | 6.8625 | 0 | 0 | 0 | 0 | 0 | 0 | Sqm
| SD1 | D | 1 | 0.13 | 1.5 | 2.25 | 0 | -3.375 | -3.375 | 0 | -3.375 | 0 | 0 | 0 | 0 | 0 | 0 | Sqm
| Balcony | A | 1 | Fly Ash 0.13 | 3.05 | 0.45 | 1.3725 | 0 | 1.3725 | 0 | 0 | 0 | 0 | 0 | 0 | 0 | 1.3725 | Sqm
| Kitchen | [5 empty] | 0 | 0 | 0 | 0 | 0 | 0 | 0 | 0 | 0 | 0 | 0 | Sqm
| At C14 | A | 1 | 0.13 | 2.45 | 2.25 | 5.5125 | 0 | 5.5125 | 0 | 5.5125 | 0 | 0 | 0 | 0 | 0 | 0 | Sqm
| OP | D | 1 | 0.13 | 0.9 | 2.25 | 0 | -2.025 | -2.025 | 0 | -2.025 | 0 | 0 | 0 | 0 | 0 | 0 | Sqm
| At C14 | A | 1 | 0.13 | 1.26 | 2.25 | 2.835 | 0 | 2.835 | 0 | 2.835 | 0 | 0 | 0 | 0 | 0 | 0 | Sqm
| C18-LC06 | A | 1 | 0.13 | 4.62 | 2.25 | 10.395 | 0 | 10.395 | 0 | 10.395 | 0 | 0 | 0 | 0 | 0 | 0 | Sqm
| At Kitchen | A | 1 | 0.13 | 3.62 | 2.25 | 8.145 | 0 | 8.145 | 0 | 8.145 | 0 | 0 | 0 | 0 | 0 | 0 | Sqm
| SD | D | 1 | 0.13 | 1.37 | 2.25 | 0 | -3.0825 | -3.0825 | 0 | -3.0825 | 0 | 0 | 0 | 0 | 0 | 0 | Sqm
| Dry Balcany | A | 1 | 0.13 | 2.38 | 0.9 | 2.142 | 0 | 2.142 | 0 | 2.142 | 0 | 0 | 0 | 0 | 0 | 0 | Sqm
| Dry Balcony | A | 1 | Fly Ash 0.13 | 2.38 | 0.3 | 0.714 | 0 | 0.714 | 0 | 0 | 0 | 0 | 0 | 0 | 0 | 0.714 | Sqm
| Bedroom | [5 empty] | 0 | 0 | 0 | 0 | 0 | 0 | 0 | 0 | 0 | 0 | 0
| C08-C09 | A | 1 | 0.13 | 2.98 | 2.25 | 6.705 | 0 | 6.705 | 0 | 6.705 | 0 | 0 | 0 | 0 | 0 | 0
| D1 | D | 1 | 0.13 | 0.91 | 2.25 | 0 | -2.0475 | -2.0475 | 0 | -2.0475 | 0 | 0 | 0 | 0 | 0 | 0 | Sqm
| At C08 | A | 1 | 0.13 | 1.48 | 2.25 | 3.33 | 0 | 3.33 | 0 | 3.33 | 0 | 0 | 0 | 0 | 0 | 0 | Sqm
| At C08 | A | 1 | 0.2 | 0.74 | 2.25 | 1.665 | 0 | 1.665 | 0 | 0 | 0 | 1.665 | 0 | 0 | 0 | 0 | Sqm
| At Bedroom | A | 1 | 0.13 | 1.35 | 2.25 | 3.0375 | 0 | 3.0375 | 0 | 3.0375 | 0 | 0 | 0 | 0 | 0 | 0 | Sqm
| At Bedroom | A | 1 | 0.13 | 1.5 | 2.25 | 3.375 | 0 | 3.375 | 0 | 3.375 | 0 | 0 | 0 | 0 | 0 | 0 | Sqm
| W | D | 1 | 0.13 | 1.5 | 1.8 | 0 | -2.7 | -2.7 | 0 | -2.7 | 0 | 0 | 0 | 0 | 0 | 0 | Sqm
| At Bedroom | A | 1 | 0.13 | 0.44 | 2.25 | 0.99 | 0 | 0.99 | 0 | 0.99 | 0 | 0 | 0 | 0 | 0 | 0 | Sqm
| At C09 | A | 1 | 0.13 | 1.91 | 2.25 | 4.2975 | 0 | 4.2975 | 0 | 4.2975 | 0 | 0 | 0 | 0 | 0 | 0 | Sqm
| Bedroom | [5 empty] | 0 | 0 | 0 | 0 | 0 | 0 | 0 | 0 | 0 | 0 | 0 | Sqm
| C09-C10 | A | 1 | 0.13 | 3.05 | 2.25 | 6.8625 | 0 | 6.8625 | 0 | 6.8625 | 0 | 0 | 0 | 0 | 0 | 0 | Sqm
| SD1 | D | 1 | 0.13 | 1.5 | 2.25 | 0 | -3.375 | -3.375 | 0 | -3.375 | 0 | 0 | 0 | 0 | 0 | 0 | Sqm
| Balcony | A | 1 | Fly Ash 0.13 | 2.98 | 0.45 | 1.341 | 0 | 1.341 | 0 | 0 | 0 | 0 | 0 | 0 | 0 | 1.341 | Sqm
| At C10 | A | 1 | 0.13 | 1.79 | 2.25 | 4.0275 | 0 | 4.0275 | 0 | 4.0275 | 0 | 0 | 0 | 0 | 0 | 0 | Sqm
| At C10 | A | 1 | 0.2 | 0.43 | 2.25 | 0.9675 | 0 | 0.9675 | 0 | 0 | 0 | 0.9675 | 0 | 0 | 0 | 0 | Sqm
| At Bedroom | A | 1 | 0.13 | 3.94 | 2.25 | 8.865 | 0 | 8.865 | 0 | 8.865 | 0 | 0 | 0 | 0 | 0 | 0 | Sqm
| D2 | D | 2 | 0.13 | 0.76 | 2.25 | 0 | -1.71 | -3.42 | 0 | -3.42 | 0 | 0 | 0 | 0 | 0 | 0 | Sqm
| At C10 | A | 1 | 0.13 | 3.17 | 2.25 | 7.1325 | 0 | 7.1325 | 0 | 7.1325 | 0 | 0 | 0 | 0 | 0 | 0 | Sqm
| At Toilet | A | 1 | 0.13 | 1.37 | 2.25 | 3.0825 | 0 | 3.0825 | 0 | 3.0825 | 0 | 0 | 0 | 0 | 0 | 0 | Sqm
| At Toilet | A | 1 | 0.13 | 0.79 | 2.7 | 2.133 | 0 | 2.133 | 0 | 2.133 | 0 | 0 | 0 | 0 | 0 | 0 | Sqm
| At Toilet | A | 1 | 0.13 | 0.45 | 2.7 | 1.215 | 0 | 1.215 | 0 | 1.215 | 0 | 0 | 0 | 0 | 0 | 0 | Sqm
| At Toilet | A | 1 | 0.13 | 4.85 | 1.95 | 9.4575 | 0 | 9.4575 | 0 | 9.4575 | 0 | 0 | 0 | 0 | 0 | 0 | Sqm
| V | D | 2 | 0.13 | 0.61 | 0.91 | 0 | -0.5551 | -1.1102 | 0 | -1.1102 | 0 | 0 | 0 | 0 | 0 | 0 | Sqm
| At Toilet | A | 1 | Fly Ash 0.13 | 4.85 | 0.3 | 1.455 | 0 | 1.455 | 0 | 0 | 0 | 0 | 0 | 0 | 0 | 1.455 | Sqm
[7 empty] | 0 | 0 | 0 | 0 | 0 | 0 | 0 | 0 | 0 | 0 | 0 | Sqm
| Flat No.104 | [5 empty] | 0 | 0 | 0 | 0 | 0 | 0 | 0 | 0 | 0 | 0 | 0 | Sqm
| Living room | [5 empty] | 0 | 0 | 0 | 0 | 0 | 0 | 0 | 0 | 0 | 0 | 0 | Sqm
| At Living room | A | 1 | 0.13 | 0.87 | 2.25 | 1.9575 | 0 | 1.9575 | 0 | 1.9575 | 0 | 0 | 0 | 0 | 0 | 0 | Sqm
| At C11 | A | 1 | 0.13 | 1.07 | 2.25 | 2.4075 | 0 | 2.4075 | 0 | 2.4075 | 0 | 0 | 0 | 0 | 0 | 0 | Sqm
| D | D | 1 | 0.13 | 1.07 | 2.25 | 0 | -2.4075 | -2.4075 | 0 | -2.4075 | 0 | 0 | 0 | 0 | 0 | 0 | Sqm
| At C28 | A | 1 | 0.13 | 1.16 | 2.85 | 3.306 | 0 | 3.306 | 0 | 3.306 | 0 | 0 | 0 | 0 | 0 | 0 | Sqm
| At Living room | A | 1 | 0.13 | 6.17 | 2.25 | 13.8825 | 0 | 13.8825 | 0 | 13.8825 | 0 | 0 | 0 | 0 | 0 | 0 | Sqm
| At C35 | A | 1 | 0.13 | 2.95 | 2.25 | 6.6375 | 0 | 6.6375 | 0 | 6.6375 | 0 | 0 | 0 | 0 | 0 | 0 | Sqm
| SD1 | D | 1 | 0.13 | 1.5 | 2.25 | 0 | -3.375 | -3.375 | 0 | -3.375 | 0 | 0 | 0 | 0 | 0 | 0 | Sqm
| C35 | A | 1 | 0.13 | 1.07 | 2.25 | 2.4075 | 0 | 2.4075 | 0 | 2.4075 | 0 | 0 | 0 | 0 | 0 | 0 | Sqm
| C35 | A | 1 | 0.2 | 0.43 | 2.25 | 0.9675 | 0 | 0.9675 | 0 | 0 | 0 | 0.9675 | 0 | 0 | 0 | 0 | Sqm
| Balcony | A | 1 | Fly Ash 0.13 | 2.98 | 0.45 | 1.341 | 0 | 1.341 | 0 | 0 | 0 | 0 | 0 | 0 | 0 | 1.341 | Sqm
| Kitchen | [5 empty] | 0 | 0 | 0 | 0 | 0 | 0 | 0 | 0 | 0 | 0 | 0 | Sqm
| At C28 | A | 1 | 0.13 | 2.45 | 2.25 | 5.5125 | 0 | 5.5125 | 0 | 5.5125 | 0 | 0 | 0 | 0 | 0 | 0 | Sqm
| OP | D | 1 | 0.13 | 0.9 | 2.25 | 0 | -2.025 | -2.025 | 0 | -2.025 | 0 | 0 | 0 | 0 | 0 | 0 | Sqm
| At Kitchen | A | 1 | 0.13 | 3.62 | 2.25 | 8.145 | 0 | 8.145 | 0 | 8.145 | 0 | 0 | 0 | 0 | 0 | 0 | Sqm
| SD | D | 1 | 0.13 | 1.37 | 2.25 | 0 | -3.0825 | -3.0825 | 0 | -3.0825 | 0 | 0 | 0 | 0 | 0 | 0 | Sqm
| C23-C28 | A | 1 | 0.13 | 1.26 | 2.25 | 2.835 | 0 | 2.835 | 0 | 2.835 | 0 | 0 | 0 | 0 | 0 | 0 | Sqm
| C23-C24 | A | 1 | 0.13 | 5.12 | 2.25 | 11.52 | 0 | 11.52 | 0 | 11.52 | 0 | 0 | 0 | 0 | 0 | 0 | Sqm
| Dry Balcany | A | 1 | 0.13 | 2.45 | 0.9 | 2.205 | 0 | 2.205 | 0 | 2.205 | 0 | 0 | 0 | 0 | 0 | 0 | Sqm
| Dry Balcony | A | 1 | Fly Ash 0.13 | 2.45 | 0.3 | 0.735 | 0 | 0.735 | 0 | 0 | 0 | 0 | 0 | 0 | 0 | 0.735 | Sqm
| Bedroom | [5 empty] | 0 | 0 | 0 | 0 | 0 | 0 | 0 | 0 | 0 | 0 | 0 | Sqm
| C35-C36 | A | 1 | 0.13 | 3.05 | 2.25 | 6.8625 | 0 | 6.8625 | 0 | 6.8625 | 0 | 0 | 0 | 0 | 0 | 0
| D1 | D | 1 | 0.13 | 0.91 | 2.25 | 0 | -2.0475 | -2.0475 | 0 | -2.0475 | 0 | 0 | 0 | 0 | 0 | 0
| At C36 | A | 1 | 0.13 | 1.79 | 2.25 | 4.0275 | 0 | 4.0275 | 0 | 4.0275 | 0 | 0 | 0 | 0 | 0 | 0 | Sqm
| At Bedroom | A | 1 | 0.13 | 1.43 | 2.25 | 3.2175 | 0 | 3.2175 | 0 | 3.2175 | 0 | 0 | 0 | 0 | 0 | 0 | Sqm
| At Bedroom | A | 1 | 0.13 | 1.5 | 2.25 | 3.375 | 0 | 3.375 | 0 | 3.375 | 0 | 0 | 0 | 0 | 0 | 0 | Sqm
| W | D | 1 | 0.13 | 1.5 | 1.8 | 0 | -2.7 | -2.7 | 0 | -2.7 | 0 | 0 | 0 | 0 | 0 | 0 | Sqm
| At Bedroom | A | 1 | 0.13 | 0.44 | 2.25 | 0.99 | 0 | 0.99 | 0 | 0.99 | 0 | 0 | 0 | 0 | 0 | 0 | Sqm
| Bedroom | [5 empty] | 0 | 0 | 0 | 0 | 0 | 0 | 0 | 0 | 0 | 0 | 0 | Sqm
| At C37 | A | 1 | 0.13 | 1.8 | 2.25 | 4.05 | 0 | 4.05 | 0 | 4.05 | 0 | 0 | 0 | 0 | 0 | 0 | Sqm
| Balcony | A | 1 | Fly Ash 0.13 | 2.98 | 0.45 | 1.341 | 0 | 1.341 | 0 | 0 | 0 | 0 | 0 | 0 | 0 | 1.341 | Sqm
| C36-C37 | A | 1 | 0.13 | 3.05 | 2.1 | 6.405 | 0 | 6.405 | 0 | 6.405 | 0 | 0 | 0 | 0 | 0 | 0 | Sqm
| SD1 | D | 1 | 0.13 | 1.5 | 2.25 | 0 | -3.375 | -3.375 | 0 | -3.375 | 0 | 0 | 0 | 0 | 0 | 0 | Sqm
| At C37 | A | 1 | 0.2 | 0.43 | 2.25 | 0.9675 | 0 | 0.9675 | 0 | 0 | 0 | 0.9675 | 0 | 0 | 0 | 0 | Sqm
| At C37 | A | 1 | 0.13 | 3.05 | 2.25 | 6.8625 | 0 | 6.8625 | 0 | 6.8625 | 0 | 0 | 0 | 0 | 0 | 0 | Sqm
| At Bedroom | A | 1 | 0.13 | 3.94 | 2.25 | 8.865 | 0 | 8.865 | 0 | 8.865 | 0 | 0 | 0 | 0 | 0 | 0 | Sqm
| D2 | D | 2 | 0.13 | 0.76 | 2.25 | 0 | -1.71 | -3.42 | 0 | -3.42 | 0 | 0 | 0 | 0 | 0 | 0 | Sqm
| At Toilet | A | 1 | 0.13 | 1.37 | 2.25 | 3.0825 | 0 | 3.0825 | 0 | 3.0825 | 0 | 0 | 0 | 0 | 0 | 0 | Sqm
| At Toilet | A | 1 | 0.13 | 0.79 | 2.7 | 2.133 | 0 | 2.133 | 0 | 2.133 | 0 | 0 | 0 | 0 | 0 | 0 | Sqm
| At Toilet | A | 1 | 0.13 | 0.45 | 2.7 | 1.215 | 0 | 1.215 | 0 | 1.215 | 0 | 0 | 0 | 0 | 0 | 0 | Sqm
| At Toilet | A | 1 | 0.13 | 4.85 | 1.95 | 9.4575 | 0 | 9.4575 | 0 | 9.4575 | 0 | 0 | 0 | 0 | 0 | 0 | Sqm
| V | D | 2 | 0.13 | 0.61 | 0.91 | 0 | -0.5551 | -1.1102 | 0 | -1.1102 | 0 | 0 | 0 | 0 | 0 | 0 | Sqm
| At Toilet | A | 1 | Fly Ash 0.13 | 4.85 | 0.3 | 1.455 | 0 | 1.455 | 0 | 0 | 0 | 0 | 0 | 0 | 0 | 1.455 | Sqm
[7 empty] | 0 | 0 | 0 | 0 | 0 | 0 | 0 | 0 | 0 | 0 | 0 | Sqm
| Flat No.105 | [5 empty] | 0 | 0 | 0 | 0 | 0 | 0 | 0 | 0 | 0 | 0 | 0 | Sqm
| Living room | [5 empty] | 0 | 0 | 0 | 0 | 0 | 0 | 0 | 0 | 0 | 0 | 0 | Sqm
| At Living room | A | 1 | 0.2 | 0.87 | 2.25 | 1.9575 | 0 | 1.9575 | 0 | 0 | 0 | 1.9575 | 0 | 0 | 0 | 0 | Sqm
| At Living room | A | 1 | 0.13 | 1.07 | 2.25 | 2.4075 | 0 | 2.4075 | 0 | 2.4075 | 0 | 0 | 0 | 0 | 0 | 0 | Sqm
| D | D | 1 | 0.2 | 1.07 | 2.25 | 0 | -2.4075 | -2.4075 | 0 | 0 | 0 | -2.4075 | 0 | 0 | 0 | 0 | Sqm
| At Living room | A | 1 | 0.13 | 1.2 | 2.25 | 2.7 | 0 | 2.7 | 0 | 2.7 | 0 | 0 | 0 | 0 | 0 | 0 | Sqm
| C26-C32 | A | 1 | 0.13 | 1.61 | 2.25 | 3.6225 | 0 | 3.6225 | 0 | 3.6225 | 0 | 0 | 0 | 0 | 0 | 0 | Sqm
| C32-C33 | A | 1 | 0.13 | 3.05 | 2.25 | 6.8625 | 0 | 6.8625 | 0 | 6.8625 | 0 | 0 | 0 | 0 | 0 | 0 | Sqm
| SD1 | D | 1 | 0.13 | 1.5 | 2.25 | 0 | -3.375 | -3.375 | 0 | -3.375 | 0 | 0 | 0 | 0 | 0 | 0 | Sqm
| C32 | A | 1 | 0.13 | 1.91 | 2.25 | 4.2975 | 0 | 4.2975 | 0 | 4.2975 | 0 | 0 | 0 | 0 | 0 | 0 | Sqm
| C33 | A | 1 | 0.2 | 1.91 | 2.25 | 4.2975 | 0 | 4.2975 | 0 | 0 | 0 | 4.2975 | 0 | 0 | 0 | 0 | Sqm
| Balcony | A | 1 | Fly Ash 0.13 | 3.05 | 0.45 | 1.3725 | 0 | 1.3725 | 0 | 0 | 0 | 0 | 0 | 0 | 0 | 1.3725 | Sqm
| Kitchen | [5 empty] | 0 | 0 | 0 | 0 | 0 | 0 | 0 | 0 | 0 | 0 | 0 | Sqm
| At C27 | A | 1 | 0.13 | 2.58 | 2.25 | 5.805 | 0 | 5.805 | 0 | 5.805 | 0 | 0 | 0 | 0 | 0 | 0 | Sqm
| OP | D | 1 | 0.13 | 0.9 | 2.25 | 0 | -2.025 | -2.025 | 0 | -2.025 | 0 | 0 | 0 | 0 | 0 | 0 | Sqm
| C27-C22 | A | 1 | 0.13 | 2.35 | 2.25 | 5.2875 | 0 | 5.2875 | 0 | 5.2875 | 0 | 0 | 0 | 0 | 0 | 0 | Sqm
| SD | D | 1 | 0.13 | 1.37 | 2.25 | 0 | -3.0825 | -3.0825 | 0 | -3.0825 | 0 | 0 | 0 | 0 | 0 | 0 | Sqm
| At C21 | A | 1 | 0.13 | 2.45 | 2.25 | 5.5125 | 0 | 5.5125 | 0 | 5.5125 | 0 | 0 | 0 | 0 | 0 | 0 | Sqm
| C21-C22 | A | 1 | 0.13 | 2.19 | 2.25 | 4.9275 | 0 | 4.9275 | 0 | 4.9275 | 0 | 0 | 0 | 0 | 0 | 0 | Sqm
| Dry Balcany | A | 1 | 0.13 | 2.35 | 0.9 | 2.115 | 0 | 2.115 | 0 | 2.115 | 0 | 0 | 0 | 0 | 0 | 0 | Sqm
| Dry Balcony | A | 1 | Fly Ash 0.13 | 2.35 | 0.3 | 0.705 | 0 | 0.705 | 0 | 0 | 0 | 0 | 0 | 0 | 0 | 0.705 | Sqm
| Bedroom | [5 empty] | 0 | 0 | 0 | 0 | 0 | 0 | 0 | 0 | 0 | 0 | 0 | Sqm
| C33-C34 | A | 1 | 0.13 | 2.98 | 2.25 | 6.705 | 0 | 6.705 | 0 | 6.705 | 0 | 0 | 0 | 0 | 0 | 0 | Sqm
| D1 | D | 1 | 0.13 | 0.91 | 2.25 | 0 | -2.0475 | -2.0475 | 0 | -2.0475 | 0 | 0 | 0 | 0 | 0 | 0 | Sqm
| At C34 | A | 1 | 0.13 | 1.07 | 2.25 | 2.4075 | 0 | 2.4075 | 0 | 2.4075 | 0 | 0 | 0 | 0 | 0 | 0 | Sqm
| At Bedroom | A | 1 | 0.13 | 1.43 | 2.25 | 3.2175 | 0 | 3.2175 | 0 | 3.2175 | 0 | 0 | 0 | 0 | 0 | 0 | Sqm
| At Bedroom | A | 1 | 0.13 | 1.5 | 2.25 | 3.375 | 0 | 3.375 | 0 | 3.375 | 0 | 0 | 0 | 0 | 0 | 0 | Sqm
| W | D | 1 | 0.13 | 1.5 | 1.8 | 0 | -2.7 | -2.7 | 0 | -2.7 | 0 | 0 | 0 | 0 | 0 | 0 | Sqm
| At Bedroom | A | 1 | 0.13 | 0.44 | 2.25 | 0.99 | 0 | 0.99 | 0 | 0.99 | 0 | 0 | 0 | 0 | 0 | 0 | Sqm
| Bedroom | [5 empty] | 0 | 0 | 0 | 0 | 0 | 0 | 0 | 0 | 0 | 0 | 0 | Sqm
| Balcony | A | 1 | Fly Ash 0.13 | 3.05 | 0.45 | 1.3725 | 0 | 1.3725 | 0 | 0 | 0 | 0 | 0 | 0 | 0 | 1.3725 | Sqm
| At C34 | A | 1 | 0.13 | 2.95 | 2.1 | 6.195 | 0 | 6.195 | 0 | 6.195 | 0 | 0 | 0 | 0 | 0 | 0 | Sqm
| SD1 | D | 1 | 0.13 | 1.5 | 2.25 | 0 | -3.375 | -3.375 | 0 | -3.375 | 0 | 0 | 0 | 0 | 0 | 0 | Sqm
| At Bedroom | A | 1 | 0.13 | 3.94 | 2.25 | 8.865 | 0 | 8.865 | 0 | 8.865 | 0 | 0 | 0 | 0 | 0 | 0 | Sqm
| D2 | D | 2 | 0.13 | 0.76 | 2.25 | 0 | -1.71 | -3.42 | 0 | -3.42 | 0 | 0 | 0 | 0 | 0 | 0
| At C27 | A | 1 | 0.13 | 1.05 | 2.25 | 2.3625 | 0 | 2.3625 | 0 | 2.3625 | 0 | 0 | 0 | 0 | 0 | 0
| At Toilet | A | 1 | 0.13 | 1.37 | 2.25 | 3.0825 | 0 | 3.0825 | 0 | 3.0825 | 0 | 0 | 0 | 0 | 0 | 0 | Sqm
| At Toilet | A | 1 | 0.13 | 0.79 | 2.7 | 2.133 | 0 | 2.133 | 0 | 2.133 | 0 | 0 | 0 | 0 | 0 | 0 | Sqm
| At Toilet | A | 1 | 0.13 | 0.45 | 2.7 | 1.215 | 0 | 1.215 | 0 | 1.215 | 0 | 0 | 0 | 0 | 0 | 0 | Sqm
| At Toilet | A | 1 | 0.13 | 4.68 | 1.95 | 9.126 | 0 | 9.126 | 0 | 9.126 | 0 | 0 | 0 | 0 | 0 | 0 | Sqm
| V | D | 2 | 0.13 | 0.61 | 0.91 | 0 | -0.5551 | -1.1102 | 0 | -1.1102 | 0 | 0 | 0 | 0 | 0 | 0 | Sqm
| At C27 | A | 1 | Fly Ash 0.13 | 4.68 | 0.3 | 1.404 | 0 | 1.404 | 0 | 0 | 0 | 0 | 0 | 0 | 0 | 1.404 | Sqm
[7 empty] | 0 | 0 | 0 | 0 | 0 | 0 | 0 | 0 | 0 | 0 | 0 | Sqm
| Flat No.106 | [5 empty] | 0 | 0 | 0 | 0 | 0 | 0 | 0 | 0 | 0 | 0 | 0 | Sqm
| Living room | [5 empty] | 0 | 0 | 0 | 0 | 0 | 0 | 0 | 0 | 0 | 0 | 0 | Sqm
| At Living room | A | 1 | 0.13 | 1.07 | 2.25 | 2.4075 | 0 | 2.4075 | 0 | 2.4075 | 0 | 0 | 0 | 0 | 0 | 0 | Sqm
| D | D | 1 | 0.13 | 1.07 | 2.25 | 0 | -2.4075 | -2.4075 | 0 | -2.4075 | 0 | 0 | 0 | 0 | 0 | 0 | Sqm
| At C26 | A | 1 | 0.2 | 0.87 | 2.25 | 1.9575 | 0 | 1.9575 | 0 | 0 | 0 | 1.9575 | 0 | 0 | 0 | 0 | Sqm
| At C25 | A | 1 | 0.13 | 1.12 | 2.25 | 2.52 | 0 | 2.52 | 0 | 2.52 | 0 | 0 | 0 | 0 | 0 | 0 | Sqm
| C31-C32 | A | 1 | 0.13 | 3.05 | 2.25 | 6.8625 | 0 | 6.8625 | 0 | 6.8625 | 0 | 0 | 0 | 0 | 0 | 0 | Sqm
| SD1 | D | 1 | 0.13 | 1.5 | 2.25 | 0 | -3.375 | -3.375 | 0 | -3.375 | 0 | 0 | 0 | 0 | 0 | 0 | Sqm
| Balcony | A | 1 | Fly Ash 0.13 | 3.05 | 0.45 | 1.3725 | 0 | 1.3725 | 0 | 0 | 0 | 0 | 0 | 0 | 0 | 1.3725 | Sqm
| Kitchen | [5 empty] | 0 | 0 | 0 | 0 | 0 | 0 | 0 | 0 | 0 | 0 | 0 | Sqm
| At C25 | A | 1 | 0.13 | 2.45 | 2.25 | 5.5125 | 0 | 5.5125 | 0 | 5.5125 | 0 | 0 | 0 | 0 | 0 | 0 | Sqm
| OP | D | 1 | 0.13 | 0.9 | 2.25 | 0 | -2.025 | -2.025 | 0 | -2.025 | 0 | 0 | 0 | 0 | 0 | 0 | Sqm
| C20-C25 | A | 1 | 0.13 | 1.18 | 2.25 | 2.655 | 0 | 2.655 | 0 | 2.655 | 0 | 0 | 0 | 0 | 0 | 0 | Sqm
| C19-C20 | A | 1 | 0.13 | 5.05 | 2.25 | 11.3625 | 0 | 11.3625 | 0 | 11.3625 | 0 | 0 | 0 | 0 | 0 | 0 | Sqm
| At Kitchen | A | 1 | 0.13 | 3.62 | 2.25 | 8.145 | 0 | 8.145 | 0 | 8.145 | 0 | 0 | 0 | 0 | 0 | 0 | Sqm
| SD | D | 1 | 0.13 | 1.37 | 2.25 | 0 | -3.0825 | -3.0825 | 0 | -3.0825 | 0 | 0 | 0 | 0 | 0 | 0 | Sqm
| Dry Balcany | A | 1 | 0.13 | 2.45 | 0.9 | 2.205 | 0 | 2.205 | 0 | 2.205 | 0 | 0 | 0 | 0 | 0 | 0 | Sqm
| Dry Balcony | A | 1 | Fly Ash 0.13 | 2.45 | 0.3 | 0.735 | 0 | 0.735 | 0 | 0 | 0 | 0 | 0 | 0 | 0 | 0.735 | Sqm
| Bedroom | [5 empty] | 0 | 0 | 0 | 0 | 0 | 0 | 0 | 0 | 0 | 0 | 0 | Sqm
| C30-C31 | A | 1 | 0.13 | 2.97 | 2.25 | 6.6825 | 0 | 6.6825 | 0 | 6.6825 | 0 | 0 | 0 | 0 | 0 | 0 | Sqm
| D1 | D | 1 | 0.13 | 0.91 | 2.25 | 0 | -2.0475 | -2.0475 | 0 | -2.0475 | 0 | 0 | 0 | 0 | 0 | 0 | Sqm
| At C31 | A | 1 | 0.13 | 1.48 | 2.25 | 3.33 | 0 | 3.33 | 0 | 3.33 | 0 | 0 | 0 | 0 | 0 | 0 | Sqm
| At C31 | A | 1 | 0.2 | 0.74 | 2.25 | 1.665 | 0 | 1.665 | 0 | 0 | 0 | 1.665 | 0 | 0 | 0 | 0 | Sqm
| At Bedroom | A | 1 | 0.13 | 1.35 | 2.25 | 3.0375 | 0 | 3.0375 | 0 | 3.0375 | 0 | 0 | 0 | 0 | 0 | 0 | Sqm
| At Bedroom | A | 1 | 0.13 | 1.58 | 2.25 | 3.555 | 0 | 3.555 | 0 | 3.555 | 0 | 0 | 0 | 0 | 0 | 0 | Sqm
| W | D | 1 | 0.13 | 1.5 | 1.8 | 0 | -2.7 | -2.7 | 0 | -2.7 | 0 | 0 | 0 | 0 | 0 | 0 | Sqm
| At Bedroom | A | 1 | 0.13 | 0.44 | 2.25 | 0.99 | 0 | 0.99 | 0 | 0.99 | 0 | 0 | 0 | 0 | 0 | 0 | Sqm
| At C30 | A | 1 | 0.13 | 1.91 | 2.25 | 4.2975 | 0 | 4.2975 | 0 | 4.2975 | 0 | 0 | 0 | 0 | 0 | 0 | Sqm
| Bedroom | [5 empty] | 0 | 0 | 0 | 0 | 0 | 0 | 0 | 0 | 0 | 0 | 0 | Sqm
| C29-C30 | A | 1 | 0.13 | 3.05 | 2.25 | 6.8625 | 0 | 6.8625 | 0 | 6.8625 | 0 | 0 | 0 | 0 | 0 | 0 | Sqm
| SD1 | D | 1 | 0.13 | 1.5 | 2.25 | 0 | -3.375 | -3.375 | 0 | -3.375 | 0 | 0 | 0 | 0 | 0 | 0 | Sqm
| Balcony | A | 1 | Fly Ash 0.13 | 2.98 | 0.45 | 1.341 | 0 | 1.341 | 0 | 0 | 0 | 0 | 0 | 0 | 0 | 1.341 | Sqm
| At C29 | A | 1 | 0.13 | 1.8 | 2.25 | 4.05 | 0 | 4.05 | 0 | 4.05 | 0 | 0 | 0 | 0 | 0 | 0 | Sqm
| At C29 | A | 1 | 0.2 | 0.43 | 2.25 | 0.9675 | 0 | 0.9675 | 0 | 0 | 0 | 0.9675 | 0 | 0 | 0 | 0 | Sqm
| At Bedroom | A | 1 | 0.13 | 3.94 | 2.25 | 8.865 | 0 | 8.865 | 0 | 8.865 | 0 | 0 | 0 | 0 | 0 | 0 | Sqm
| D2 | D | 2 | 0.13 | 0.76 | 2.25 | 0 | -1.71 | -3.42 | 0 | -3.42 | 0 | 0 | 0 | 0 | 0 | 0 | Sqm
| At C29 | A | 1 | 0.13 | 3.05 | 2.25 | 6.8625 | 0 | 6.8625 | 0 | 6.8625 | 0 | 0 | 0 | 0 | 0 | 0 | Sqm
| At Toilet | A | 1 | 0.13 | 1.37 | 2.25 | 3.0825 | 0 | 3.0825 | 0 | 3.0825 | 0 | 0 | 0 | 0 | 0 | 0 | Sqm
| At Toilet | A | 1 | 0.13 | 0.79 | 2.7 | 2.133 | 0 | 2.133 | 0 | 2.133 | 0 | 0 | 0 | 0 | 0 | 0 | Sqm
| At Toilet | A | 1 | 0.13 | 0.45 | 2.7 | 1.215 | 0 | 1.215 | 0 | 1.215 | 0 | 0 | 0 | 0 | 0 | 0 | Sqm
| At Toilet | A | 1 | 0.13 | 4.85 | 1.95 | 9.4575 | 0 | 9.4575 | 0 | 9.4575 | 0 | 0 | 0 | 0 | 0 | 0 | Sqm
| V | D | 2 | 0.13 | 0.61 | 0.91 | 0 | -0.5551 | -1.1102 | 0 | -1.1102 | 0 | 0 | 0 | 0 | 0 | 0 | Sqm
| At Toilet | A | 1 | Fly Ash 0.13 | 4.85 | 0.3 | 1.455 | 0 | 1.455 | 0 | 0 | 0 | 0 | 0 | 0 | 0 | 1.455 | Sqm
[7 empty] | 0 | 0 | 0 | 0 | 0 | 0 | 0 | 0 | 0 | 0 | 0 | Sqm
| Staircase & Lobby | [5 empty] | 0 | 0 | 0 | 0 | 0 | 0 | 0 | 0 | 0 | 0 | 0 | Sqm
| C15-C19 | A | 1 | 0.13 | 3.25 | 2.25 | 7.3125 | 0 | 7.3125 | 0 | 7.3125 | 0 | 0 | 0 | 0 | 0 | 0 | Sqm
| SW | D | 1 | 0.13 | 1.8 | 1.35 | 0 | -2.43 | -2.43 | 0 | -2.43 | 0 | 0 | 0 | 0 | 0 | 0 | Sqm
| At C15,C19 | A | 2 | 0.13 | 0.6 | 2.85 | 1.71 | 0 | 3.42 | 0 | 3.42 | 0 | 0 | 0 | 0 | 0 | 0 | Sqm
| At C15,C19 | A | 2 | 0.13 | 0.3 | 2.85 | 0.855 | 0 | 1.71 | 0 | 1.71 | 0 | 0 | 0 | 0 | 0 | 0 | Sqm
| C18-C24 | A | 1 | 0.13 | 3.25 | 2.25 | 7.3125 | 0 | 7.3125 | 0 | 7.3125 | 0 | 0 | 0 | 0 | 0 | 0
| SW | D | 1 | 0.13 | 1.8 | 1.35 | 0 | -2.43 | -2.43 | 0 | -2.43 | 0 | 0 | 0 | 0 | 0 | 0
| At C24,C18 | A | 2 | 0.13 | 0.6 | 2.85 | 1.71 | 0 | 3.42 | 0 | 3.42 | 0 | 0 | 0 | 0 | 0 | 0 | Sqm
| At C24,C18 | A | 2 | 0.13 | 0.3 | 2.85 | 0.855 | 0 | 1.71 | 0 | 1.71 | 0 | 0 | 0 | 0 | 0 | 0 | Sqm
| Lobby | A | 2 | 0.13 | 13.21 | 1.2 | 15.852 | 0 | 31.704 | 0 | 31.704 | 0 | 0 | 0 | 0 | 0 | 0 | Sqm
| Lobby | A | 0 | 0.13 | 13.21 | 1.2 | 15.852 | 0 | 0 | 0 | 0 | 0 | 0 | 0 | 0 | 0 | 0 | Sqm
[7 empty] | 0 | 0 | 0 | 0 | 0 | 0 | 0 | 0 | 0 | 0 | 0 | Sqm
| Lift Wall | [5 empty] | 0 | 0 | 0 | 0 | 0 | 0 | 0 | 0 | 0 | 0 | 0 | Sqm
| Lift Wall | A | 2 | 0.2 | 1.9 | 2.25 | 4.275 | 0 | 8.55 | 0 | 0 | 0 | 8.55 | 0 | 0 | 0 | 0 | Sqm
| LD | D | 2 | 0.2 | 1 | 2.25 | 0 | -2.25 | -4.5 | 0 | 0 | 0 | -4.5 | 0 | 0 | 0 | 0 | Sqm
[7 empty] | 0 | 0 | 0 | 0 | 0 | 0 | 0 | 0 | 0 | 0 | 0 | Sqm
[7 empty] | 0 | 0 | 0 | 0 | 0 | 0 | 0 | 0 | 0 | 0 | 0 | Sqm
| TOTAL FOR |  |  | 1ST FLOOR |  |  |  |  | SUM | 0 | 556.41 | 0 | 23.6 | 0 | 0 | 0 | 29.23 | Sqm
[9 empty] | FLOOR | 1 | 1 | 1 | 1 | 1 | 1 | 1 | 1 | Nos
[9 empty] | TOTAL | 0 | 556.41 | 0 | 23.6 | 0 | 0 | 0 | 29.23 | Sqm |  | 314.5148 | 0.13 | 72.3333 | 0.2 | 4.72 | 10.76 | 314.5148
DONE | 2, 3, 4, 5, 6, 7, 9, 10, 11th FLOOR
Flat No.101
| Living room | [5 empty] | 0 | 0 | 0 | 0 | 0 | 0 | 0 | 0 | 0 | 0 | 0 | Sqm
| At C12 | A | 1 | 0.2 | 0.87 | 2.25 | 1.9575 | 0 | 1.9575 | 0 | 0 | 0 | 1.9575 | 0 | 0 | 0 | 0 | Sqm
| At C11 | A | 1 | 0.13 | 1.07 | 2.25 | 2.4075 | 0 | 2.4075 | 0 | 2.4075 | 0 | 0 | 0 | 0 | 0 | 0 | Sqm
| D | D | 1 | 0.13 | 1.07 | 2.25 | 0 | -2.4075 | -2.4075 | 0 | -2.4075 | 0 | 0 | 0 | 0 | 0 | 0 | Sqm
| At C11 | A | 1 | 0.13 | 1.12 | 2.25 | 2.52 | 0 | 2.52 | 0 | 2.52 | 0 | 0 | 0 | 0 | 0 | 0 | Sqm
| C04-C12 | A | 1 | 0.13 | 1.61 | 2.25 | 3.6225 | 0 | 3.6225 | 0 | 3.6225 | 0 | 0 | 0 | 0 | 0 | 0 | Sqm
| C03-C04 | A | 1 | 0.13 | 3.05 | 2.25 | 6.8625 | 0 | 6.8625 | 0 | 6.8625 | 0 | 0 | 0 | 0 | 0 | 0 | Sqm
| SD1 | D | 1 | 0.13 | 1.5 | 2.25 | 0 | -3.375 | -3.375 | 0 | -3.375 | 0 | 0 | 0 | 0 | 0 | 0 | Sqm
| C03 | A | 1 | 0.13 | 1.48 | 2.25 | 3.33 | 0 | 3.33 | 0 | 3.33 | 0 | 0 | 0 | 0 | 0 | 0 | Sqm
| C04 | A | 1 | 0.13 | 1.91 | 2.25 | 4.2975 | 0 | 4.2975 | 0 | 4.2975 | 0 | 0 | 0 | 0 | 0 | 0 | Sqm
| Balcony | A | 1 | Fly Ash 0.13 | 3.05 | 0.45 | 1.3725 | 0 | 1.3725 | 0 | 0 | 0 | 0 | 0 | 0 | 0 | 1.3725 | Sqm
| Kitchen | [5 empty] | 0 | 0 | 0 | 0 | 0 | 0 | 0 | 0 | 0 | 0 | 0 | Sqm
| At C11 | A | 1 | 0.13 | 2.45 | 2.25 | 5.5125 | 0 | 5.5125 | 0 | 5.5125 | 0 | 0 | 0 | 0 | 0 | 0 | Sqm
| OP | D | 1 | 0.13 | 0.9 | 2.25 | 0 | -2.025 | -2.025 | 0 | -2.025 | 0 | 0 | 0 | 0 | 0 | 0 | Sqm
| SD | D | 1 | 0.13 | 1.37 | 2.25 | 0 | -3.0825 | -3.0825 | 0 | -3.0825 | 0 | 0 | 0 | 0 | 0 | 0 | Sqm
| At Kitchen | A | 1 | 0.13 | 3.62 | 2.25 | 8.145 | 0 | 8.145 | 0 | 8.145 | 0 | 0 | 0 | 0 | 0 | 0 | Sqm
| At C11 | A | 1 | 0.13 | 1.18 | 2.25 | 2.655 | 0 | 2.655 | 0 | 2.655 | 0 | 0 | 0 | 0 | 0 | 0 | Sqm
| C15-LC01 | A | 1 | 0.13 | 4.55 | 2.25 | 10.2375 | 0 | 10.2375 | 0 | 10.2375 | 0 | 0 | 0 | 0 | 0 | 0 | Sqm
| Dry Balcany | A | 1 | 0.13 | 2.45 | 0.9 | 2.205 | 0 | 2.205 | 0 | 2.205 | 0 | 0 | 0 | 0 | 0 | 0 | Sqm
| Dry Balcany | A | 1 | Fly Ash 0.13 | 2.45 | 0.3 | 0.735 | 0 | 0.735 | 0 | 0 | 0 | 0 | 0 | 0 | 0 | 0.735 | Sqm
| Bedroom | [5 empty] | 0 | 0 | 0 | 0 | 0 | 0 | 0 | 0 | 0 | 0 | 0 | Sqm
| C02-C03 | A | 1 | 0.13 | 2.98 | 2.25 | 6.705 | 0 | 6.705 | 0 | 6.705 | 0 | 0 | 0 | 0 | 0 | 0 | Sqm
| D1 | D | 1 | 0.13 | 0.91 | 2.25 | 0 | -2.0475 | -2.0475 | 0 | -2.0475 | 0 | 0 | 0 | 0 | 0 | 0 | Sqm
| At C02 | A | 1 | 0.13 | 1.91 | 2.25 | 4.2975 | 0 | 4.2975 | 0 | 4.2975 | 0 | 0 | 0 | 0 | 0 | 0 | Sqm
| At Bedroom | A | 1 | 0.13 | 1.35 | 2.25 | 3.0375 | 0 | 3.0375 | 0 | 3.0375 | 0 | 0 | 0 | 0 | 0 | 0 | Sqm
| At Bedroom | A | 1 | 0.13 | 1.58 | 2.25 | 3.555 | 0 | 3.555 | 0 | 3.555 | 0 | 0 | 0 | 0 | 0 | 0 | Sqm
| W | D | 1 | 0.13 | 1.5 | 1.8 | 0 | -2.7 | -2.7 | 0 | -2.7 | 0 | 0 | 0 | 0 | 0 | 0 | Sqm
| At Bedroom | A | 1 | 0.13 | 0.44 | 2.25 | 0.99 | 0 | 0.99 | 0 | 0.99 | 0 | 0 | 0 | 0 | 0 | 0 | Sqm
| At Bedroom | A | 1 | 0.2 | 0.74 | 2.25 | 1.665 | 0 | 1.665 | 0 | 0 | 0 | 1.665 | 0 | 0 | 0 | 0 | Sqm
| Bedroom | [5 empty] | 0 | 0 | 0 | 0 | 0 | 0 | 0 | 0 | 0 | 0 | 0 | Sqm
| At C01 | A | 1 | 0.13 | 1.79 | 2.25 | 4.0275 | 0 | 4.0275 | 0 | 4.0275 | 0 | 0 | 0 | 0 | 0 | 0 | Sqm
| Balcony | A | 1 | Fly Ash 0.13 | 2.98 | 0.45 | 1.341 | 0 | 1.341 | 0 | 0 | 0 | 0 | 0 | 0 | 0 | 1.341 | Sqm
| C01-C02 | A | 1 | 0.13 | 3.05 | 2.25 | 6.8625 | 0 | 6.8625 | 0 | 6.8625 | 0 | 0 | 0 | 0 | 0 | 0 | Sqm
| SD1 | D | 1 | 0.13 | 1.5 | 2.25 | 0 | -3.375 | -3.375 | 0 | -3.375 | 0 | 0 | 0 | 0 | 0 | 0 | Sqm
| At C01 | A | 1 | 0.2 | 0.43 | 2.25 | 0.9675 | 0 | 0.9675 | 0 | 0 | 0 | 0.9675 | 0 | 0 | 0 | 0 | Sqm
| At C01 | A | 1 | 0.13 | 3.18 | 2.25 | 7.155 | 0 | 7.155 | 0 | 7.155 | 0 | 0 | 0 | 0 | 0 | 0 | Sqm
| At Bedroom | A | 1 | 0.13 | 3.94 | 2.25 | 8.865 | 0 | 8.865 | 0 | 8.865 | 0 | 0 | 0 | 0 | 0 | 0 | Sqm
| D2 | D | 2 | 0.13 | 0.76 | 2.25 | 0 | -1.71 | -3.42 | 0 | -3.42 | 0 | 0 | 0 | 0 | 0 | 0 | Sqm
| At Toilet | A | 1 | 0.13 | 1.37 | 2.25 | 3.0825 | 0 | 3.0825 | 0 | 3.0825 | 0 | 0 | 0 | 0 | 0 | 0 | Sqm
| At Toilet | A | 1 | 0.13 | 0.45 | 2.7 | 1.215 | 0 | 1.215 | 0 | 1.215 | 0 | 0 | 0 | 0 | 0 | 0 | Sqm
| At Toilet | A | 1 | 0.13 | 0.79 | 2.7 | 2.133 | 0 | 2.133 | 0 | 2.133 | 0 | 0 | 0 | 0 | 0 | 0 | Sqm
| At Toilet | A | 1 | 0.13 | 4.85 | 2.425 | 11.7613 | 0 | 11.7613 | 0 | 11.7613 | 0 | 0 | 0 | 0 | 0 | 0 | Sqm
| V | D | 2 | 0.13 | 0.61 | 0.91 | 0 | -0.5551 | -1.1102 | 0 | -1.1102 | 0 | 0 | 0 | 0 | 0 | 0 | Sqm
| At Toilet | A | 1 | Fly Ash 0.13 | 4.85 | 0.3 | 1.455 | 0 | 1.455 | 0 | 0 | 0 | 0 | 0 | 0 | 0 | 1.455 | Sqm
Flat No.102
Living room
| At Living room | A | 1 | 0.13 | 1.07 | 2.25 | 2.4075 | 0 | 2.4075 | 0 | 2.4075 | 0 | 0 | 0 | 0 | 0 | 0 | Sqm
| D | D | 1 | 0.13 | 1.07 | 2.25 | 0 | -2.4075 | -2.4075 | 0 | -2.4075 | 0 | 0 | 0 | 0 | 0 | 0 | Sqm
| At C12 | A | 1 | 0.2 | 0.87 | 2.25 | 1.9575 | 0 | 1.9575 | 0 | 0 | 0 | 1.9575 | 0 | 0 | 0 | 0 | Sqm
| At Living room | A | 1 | 0.13 | 1.19 | 2.25 | 2.6775 | 0 | 2.6775 | 0 | 2.6775 | 0 | 0 | 0 | 0 | 0 | 0 | Sqm
| C04-C05 | A | 1 | 0.13 | 3.05 | 2.25 | 6.8625 | 0 | 6.8625 | 0 | 6.8625 | 0 | 0 | 0 | 0 | 0 | 0 | Sqm
| SD1 | D | 1 | 0.13 | 1.5 | 2.25 | 0 | -3.375 | -3.375 | 0 | -3.375 | 0 | 0 | 0 | 0 | 0 | 0 | Sqm
| Balcony | A | 1 | Fly Ash 0.13 | 3.05 | 0.45 | 1.3725 | 0 | 1.3725 | 0 | 0 | 0 | 0 | 0 | 0 | 0 | 1.3725 | Sqm
| Kitchen | [5 empty] | 0 | 0 | 0 | 0 | 0 | 0 | 0 | 0 | 0 | 0 | 0 | Sqm
| At C13 | A | 1 | 0.13 | 2.58 | 2.25 | 5.805 | 0 | 5.805 | 0 | 5.805 | 0 | 0 | 0 | 0 | 0 | 0
| OP | D | 1 | 0.13 | 0.9 | 2.25 | 0 | -2.025 | -2.025 | 0 | -2.025 | 0 | 0 | 0 | 0 | 0 | 0
| At C16 | A | 1 | 0.13 | 2.45 | 2.25 | 5.5125 | 0 | 5.5125 | 0 | 5.5125 | 0 | 0 | 0 | 0 | 0 | 0 | Sqm
| C16-C17 | A | 1 | 0.13 | 2.19 | 2.25 | 4.9275 | 0 | 4.9275 | 0 | 4.9275 | 0 | 0 | 0 | 0 | 0 | 0 | Sqm
| C13-C17 | A | 1 | 0.13 | 2.35 | 2.25 | 5.2875 | 0 | 5.2875 | 0 | 5.2875 | 0 | 0 | 0 | 0 | 0 | 0 | Sqm
| SD | D | 1 | 0.13 | 1.37 | 2.25 | 0 | -3.0825 | -3.0825 | 0 | -3.0825 | 0 | 0 | 0 | 0 | 0 | 0 | Sqm
| Dry Balcany | A | 1 | 0.13 | 2.35 | 0.9 | 2.115 | 0 | 2.115 | 0 | 2.115 | 0 | 0 | 0 | 0 | 0 | 0 | Sqm
| Dry Balcony | A | 1 | Fly Ash 0.13 | 2.35 | 0.3 | 0.705 | 0 | 0.705 | 0 | 0 | 0 | 0 | 0 | 0 | 0 | 0.705 | Sqm
| Bedroom | [5 empty] | 0 | 0 | 0 | 0 | 0 | 0 | 0 | 0 | 0 | 0 | 0 | Sqm
| C05-C06 | A | 1 | 0.13 | 2.98 | 2.25 | 6.705 | 0 | 6.705 | 0 | 6.705 | 0 | 0 | 0 | 0 | 0 | 0 | Sqm
| D1 | D | 1 | 0.13 | 0.91 | 2.25 | 0 | -2.0475 | -2.0475 | 0 | -2.0475 | 0 | 0 | 0 | 0 | 0 | 0 | Sqm
| At C05 | A | 1 | 0.13 | 1.91 | 2.25 | 4.2975 | 0 | 4.2975 | 0 | 4.2975 | 0 | 0 | 0 | 0 | 0 | 0 | Sqm
| At Bedroom | A | 1 | 0.13 | 1.43 | 2.25 | 3.2175 | 0 | 3.2175 | 0 | 3.2175 | 0 | 0 | 0 | 0 | 0 | 0 | Sqm
| At Bedroom | A | 1 | 0.13 | 1.5 | 2.25 | 3.375 | 0 | 3.375 | 0 | 3.375 | 0 | 0 | 0 | 0 | 0 | 0 | Sqm
| W | D | 1 | 0.13 | 1.5 | 1.8 | 0 | -2.7 | -2.7 | 0 | -2.7 | 0 | 0 | 0 | 0 | 0 | 0 | Sqm
| At Bedroom | A | 1 | 0.13 | 0.44 | 2.85 | 1.254 | 0 | 1.254 | 0 | 1.254 | 0 | 0 | 0 | 0 | 0 | 0 | Sqm
| At C06 | A | 1 | 0.13 | 1.79 | 2.25 | 4.0275 | 0 | 4.0275 | 0 | 4.0275 | 0 | 0 | 0 | 0 | 0 | 0 | Sqm
| Bedroom | [5 empty] | 0 | 0 | 0 | 0 | 0 | 0 | 0 | 0 | 0 | 0 | 0 | Sqm
| C06-C07 | A | 1 | 0.13 | 3.05 | 2.25 | 6.8625 | 0 | 6.8625 | 0 | 6.8625 | 0 | 0 | 0 | 0 | 0 | 0 | Sqm
| SD1 | D | 1 | 0.13 | 1.5 | 2.25 | 0 | -3.375 | -3.375 | 0 | -3.375 | 0 | 0 | 0 | 0 | 0 | 0 | Sqm
| Balcony | A | 1 | Fly Ash 0.13 | 3.05 | 0.45 | 1.3725 | 0 | 1.3725 | 0 | 0 | 0 | 0 | 0 | 0 | 0 | 1.3725 | Sqm
| At C07 | A | 1 | 0.13 | 1.91 | 2.25 | 4.2975 | 0 | 4.2975 | 0 | 4.2975 | 0 | 0 | 0 | 0 | 0 | 0 | Sqm
| At Bedroom | A | 1 | 0.13 | 3.94 | 2.25 | 8.865 | 0 | 8.865 | 0 | 8.865 | 0 | 0 | 0 | 0 | 0 | 0 | Sqm
| D2 | D | 2 | 0.13 | 0.76 | 2.25 | 0 | -1.71 | -3.42 | 0 | -3.42 | 0 | 0 | 0 | 0 | 0 | 0 | Sqm
| At C07 | A | 1 | 0.13 | 2.6 | 2.25 | 5.85 | 0 | 5.85 | 0 | 5.85 | 0 | 0 | 0 | 0 | 0 | 0 | Sqm
| At Toilet | A | 1 | 0.13 | 1.37 | 2.25 | 3.0825 | 0 | 3.0825 | 0 | 3.0825 | 0 | 0 | 0 | 0 | 0 | 0 | Sqm
| At C13 | A | 1 | 0.13 | 1.04 | 2.25 | 2.34 | 0 | 2.34 | 0 | 2.34 | 0 | 0 | 0 | 0 | 0 | 0 | Sqm
| At Toilet | A | 1 | 0.13 | 0.79 | 2.7 | 2.133 | 0 | 2.133 | 0 | 2.133 | 0 | 0 | 0 | 0 | 0 | 0 | Sqm
| At Toilet | A | 1 | 0.13 | 0.45 | 2.7 | 1.215 | 0 | 1.215 | 0 | 1.215 | 0 | 0 | 0 | 0 | 0 | 0 | Sqm
| At Toilet | A | 1 | 0.13 | 4.54 | 1.95 | 8.853 | 0 | 8.853 | 0 | 8.853 | 0 | 0 | 0 | 0 | 0 | 0 | Sqm
| V | D | 2 | 0.13 | 0.61 | 0.91 | 0 | -0.5551 | -1.1102 | 0 | -1.1102 | 0 | 0 | 0 | 0 | 0 | 0 | Sqm
| At C13 | A | 1 | Fly Ash 0.13 | 4.54 | 0.3 | 1.362 | 0 | 1.362 | 0 | 0 | 0 | 0 | 0 | 0 | 0 | 1.362 | Sqm
[7 empty] | 0 | 0 | 0 | 0 | 0 | 0 | 0 | 0 | 0 | 0 | 0 | Sqm
| Flat No.103 | [5 empty] | 0 | 0 | 0 | 0 | 0 | 0 | 0 | 0 | 0 | 0 | 0 | Sqm
| Living room | [5 empty] | 0 | 0 | 0 | 0 | 0 | 0 | 0 | 0 | 0 | 0 | 0 | Sqm
| At Living room | A | 1 | 0.13 | 1.07 | 2.25 | 2.4075 | 0 | 2.4075 | 0 | 2.4075 | 0 | 0 | 0 | 0 | 0 | 0 | Sqm
| D | D | 1 | 0.13 | 1.07 | 2.25 | 0 | -2.4075 | -2.4075 | 0 | -2.4075 | 0 | 0 | 0 | 0 | 0 | 0 | Sqm
| At Living room | A | 1 | 0.13 | 1.16 | 2.25 | 2.61 | 0 | 2.61 | 0 | 2.61 | 0 | 0 | 0 | 0 | 0 | 0 | Sqm
| C07-C08 | A | 1 | 0.13 | 3.05 | 2.25 | 6.8625 | 0 | 6.8625 | 0 | 6.8625 | 0 | 0 | 0 | 0 | 0 | 0 | Sqm
| SD1 | D | 1 | 0.13 | 1.5 | 2.25 | 0 | -3.375 | -3.375 | 0 | -3.375 | 0 | 0 | 0 | 0 | 0 | 0 | Sqm
| Balcony | A | 1 | Fly Ash 0.13 | 3.05 | 0.45 | 1.3725 | 0 | 1.3725 | 0 | 0 | 0 | 0 | 0 | 0 | 0 | 1.3725 | Sqm
| Kitchen | [5 empty] | 0 | 0 | 0 | 0 | 0 | 0 | 0 | 0 | 0 | 0 | 0 | Sqm
| At C14 | A | 1 | 0.13 | 2.45 | 2.25 | 5.5125 | 0 | 5.5125 | 0 | 5.5125 | 0 | 0 | 0 | 0 | 0 | 0 | Sqm
| OP | D | 1 | 0.13 | 0.9 | 2.25 | 0 | -2.025 | -2.025 | 0 | -2.025 | 0 | 0 | 0 | 0 | 0 | 0 | Sqm
| At C14 | A | 1 | 0.13 | 1.26 | 2.25 | 2.835 | 0 | 2.835 | 0 | 2.835 | 0 | 0 | 0 | 0 | 0 | 0 | Sqm
| C18-LC06 | A | 1 | 0.13 | 4.62 | 2.25 | 10.395 | 0 | 10.395 | 0 | 10.395 | 0 | 0 | 0 | 0 | 0 | 0 | Sqm
| At Kitchen | A | 1 | 0.13 | 3.62 | 2.25 | 8.145 | 0 | 8.145 | 0 | 8.145 | 0 | 0 | 0 | 0 | 0 | 0 | Sqm
| SD | D | 1 | 0.13 | 1.37 | 2.25 | 0 | -3.0825 | -3.0825 | 0 | -3.0825 | 0 | 0 | 0 | 0 | 0 | 0 | Sqm
| Dry Balcany | A | 1 | 0.13 | 2.38 | 0.9 | 2.142 | 0 | 2.142 | 0 | 2.142 | 0 | 0 | 0 | 0 | 0 | 0 | Sqm
| Dry Balcony | A | 1 | Fly Ash 0.13 | 2.38 | 0.3 | 0.714 | 0 | 0.714 | 0 | 0 | 0 | 0 | 0 | 0 | 0 | 0.714 | Sqm
| Bedroom | [5 empty] | 0 | 0 | 0 | 0 | 0 | 0 | 0 | 0 | 0 | 0 | 0
| C08-C09 | A | 1 | 0.13 | 2.98 | 2.25 | 6.705 | 0 | 6.705 | 0 | 6.705 | 0 | 0 | 0 | 0 | 0 | 0
| D1 | D | 1 | 0.13 | 0.91 | 2.25 | 0 | -2.0475 | -2.0475 | 0 | -2.0475 | 0 | 0 | 0 | 0 | 0 | 0 | Sqm
| At C08 | A | 1 | 0.13 | 1.48 | 2.25 | 3.33 | 0 | 3.33 | 0 | 3.33 | 0 | 0 | 0 | 0 | 0 | 0 | Sqm
| At C08 | A | 1 | 0.2 | 0.74 | 2.25 | 1.665 | 0 | 1.665 | 0 | 0 | 0 | 1.665 | 0 | 0 | 0 | 0 | Sqm
| At Bedroom | A | 1 | 0.13 | 1.35 | 2.25 | 3.0375 | 0 | 3.0375 | 0 | 3.0375 | 0 | 0 | 0 | 0 | 0 | 0 | Sqm
| At Bedroom | A | 1 | 0.13 | 1.5 | 2.25 | 3.375 | 0 | 3.375 | 0 | 3.375 | 0 | 0 | 0 | 0 | 0 | 0 | Sqm
| W | D | 1 | 0.13 | 1.5 | 1.8 | 0 | -2.7 | -2.7 | 0 | -2.7 | 0 | 0 | 0 | 0 | 0 | 0 | Sqm
| At Bedroom | A | 1 | 0.13 | 0.44 | 2.25 | 0.99 | 0 | 0.99 | 0 | 0.99 | 0 | 0 | 0 | 0 | 0 | 0 | Sqm
| At C09 | A | 1 | 0.13 | 1.91 | 2.25 | 4.2975 | 0 | 4.2975 | 0 | 4.2975 | 0 | 0 | 0 | 0 | 0 | 0 | Sqm
| Bedroom | [5 empty] | 0 | 0 | 0 | 0 | 0 | 0 | 0 | 0 | 0 | 0 | 0 | Sqm
| C09-C10 | A | 1 | 0.13 | 3.05 | 2.25 | 6.8625 | 0 | 6.8625 | 0 | 6.8625 | 0 | 0 | 0 | 0 | 0 | 0 | Sqm
| SD1 | D | 1 | 0.13 | 1.5 | 2.25 | 0 | -3.375 | -3.375 | 0 | -3.375 | 0 | 0 | 0 | 0 | 0 | 0 | Sqm
| Balcony | A | 1 | Fly Ash 0.13 | 2.98 | 0.45 | 1.341 | 0 | 1.341 | 0 | 0 | 0 | 0 | 0 | 0 | 0 | 1.341 | Sqm
| At C10 | A | 1 | 0.13 | 1.79 | 2.25 | 4.0275 | 0 | 4.0275 | 0 | 4.0275 | 0 | 0 | 0 | 0 | 0 | 0 | Sqm
| At C10 | A | 1 | 0.2 | 0.43 | 2.25 | 0.9675 | 0 | 0.9675 | 0 | 0 | 0 | 0.9675 | 0 | 0 | 0 | 0 | Sqm
| At Bedroom | A | 1 | 0.13 | 3.94 | 2.25 | 8.865 | 0 | 8.865 | 0 | 8.865 | 0 | 0 | 0 | 0 | 0 | 0 | Sqm
| D2 | D | 2 | 0.13 | 0.76 | 2.25 | 0 | -1.71 | -3.42 | 0 | -3.42 | 0 | 0 | 0 | 0 | 0 | 0 | Sqm
| At C10 | A | 1 | 0.13 | 3.17 | 2.25 | 7.1325 | 0 | 7.1325 | 0 | 7.1325 | 0 | 0 | 0 | 0 | 0 | 0 | Sqm
| At Toilet | A | 1 | 0.13 | 1.37 | 2.25 | 3.0825 | 0 | 3.0825 | 0 | 3.0825 | 0 | 0 | 0 | 0 | 0 | 0 | Sqm
| At Toilet | A | 1 | 0.13 | 0.79 | 2.7 | 2.133 | 0 | 2.133 | 0 | 2.133 | 0 | 0 | 0 | 0 | 0 | 0 | Sqm
| At Toilet | A | 1 | 0.13 | 0.45 | 2.7 | 1.215 | 0 | 1.215 | 0 | 1.215 | 0 | 0 | 0 | 0 | 0 | 0 | Sqm
| At Toilet | A | 1 | 0.13 | 4.85 | 1.95 | 9.4575 | 0 | 9.4575 | 0 | 9.4575 | 0 | 0 | 0 | 0 | 0 | 0 | Sqm
| V | D | 2 | 0.13 | 0.61 | 0.91 | 0 | -0.5551 | -1.1102 | 0 | -1.1102 | 0 | 0 | 0 | 0 | 0 | 0 | Sqm
| At Toilet | A | 1 | Fly Ash 0.13 | 4.85 | 0.3 | 1.455 | 0 | 1.455 | 0 | 0 | 0 | 0 | 0 | 0 | 0 | 1.455 | Sqm
[7 empty] | 0 | 0 | 0 | 0 | 0 | 0 | 0 | 0 | 0 | 0 | 0 | Sqm
| Flat No.104 | [5 empty] | 0 | 0 | 0 | 0 | 0 | 0 | 0 | 0 | 0 | 0 | 0 | Sqm
| Living room | [5 empty] | 0 | 0 | 0 | 0 | 0 | 0 | 0 | 0 | 0 | 0 | 0 | Sqm
| At Living room | A | 1 | 0.13 | 0.87 | 2.25 | 1.9575 | 0 | 1.9575 | 0 | 1.9575 | 0 | 0 | 0 | 0 | 0 | 0 | Sqm
| At C11 | A | 1 | 0.13 | 1.07 | 2.25 | 2.4075 | 0 | 2.4075 | 0 | 2.4075 | 0 | 0 | 0 | 0 | 0 | 0 | Sqm
| D | D | 1 | 0.13 | 1.07 | 2.25 | 0 | -2.4075 | -2.4075 | 0 | -2.4075 | 0 | 0 | 0 | 0 | 0 | 0 | Sqm
| At C28 | A | 1 | 0.13 | 1.16 | 2.85 | 3.306 | 0 | 3.306 | 0 | 3.306 | 0 | 0 | 0 | 0 | 0 | 0 | Sqm
| At Living room | A | 1 | 0.13 | 6.17 | 2.25 | 13.8825 | 0 | 13.8825 | 0 | 13.8825 | 0 | 0 | 0 | 0 | 0 | 0 | Sqm
| At C35 | A | 1 | 0.13 | 2.95 | 2.25 | 6.6375 | 0 | 6.6375 | 0 | 6.6375 | 0 | 0 | 0 | 0 | 0 | 0 | Sqm
| SD1 | D | 1 | 0.13 | 1.5 | 2.25 | 0 | -3.375 | -3.375 | 0 | -3.375 | 0 | 0 | 0 | 0 | 0 | 0 | Sqm
| C35 | A | 1 | 0.13 | 1.07 | 2.25 | 2.4075 | 0 | 2.4075 | 0 | 2.4075 | 0 | 0 | 0 | 0 | 0 | 0 | Sqm
| C35 | A | 1 | 0.2 | 0.43 | 2.25 | 0.9675 | 0 | 0.9675 | 0 | 0 | 0 | 0.9675 | 0 | 0 | 0 | 0 | Sqm
| Balcony | A | 1 | Fly Ash 0.13 | 2.98 | 0.45 | 1.341 | 0 | 1.341 | 0 | 0 | 0 | 0 | 0 | 0 | 0 | 1.341 | Sqm
| Kitchen | [5 empty] | 0 | 0 | 0 | 0 | 0 | 0 | 0 | 0 | 0 | 0 | 0 | Sqm
| At C28 | A | 1 | 0.13 | 2.45 | 2.25 | 5.5125 | 0 | 5.5125 | 0 | 5.5125 | 0 | 0 | 0 | 0 | 0 | 0 | Sqm
| OP | D | 1 | 0.13 | 0.9 | 2.25 | 0 | -2.025 | -2.025 | 0 | -2.025 | 0 | 0 | 0 | 0 | 0 | 0 | Sqm
| At Kitchen | A | 1 | 0.13 | 3.62 | 2.25 | 8.145 | 0 | 8.145 | 0 | 8.145 | 0 | 0 | 0 | 0 | 0 | 0 | Sqm
| SD | D | 1 | 0.13 | 1.37 | 2.25 | 0 | -3.0825 | -3.0825 | 0 | -3.0825 | 0 | 0 | 0 | 0 | 0 | 0 | Sqm
| C23-C28 | A | 1 | 0.13 | 1.26 | 2.25 | 2.835 | 0 | 2.835 | 0 | 2.835 | 0 | 0 | 0 | 0 | 0 | 0 | Sqm
| C23-C24 | A | 1 | 0.13 | 5.12 | 2.25 | 11.52 | 0 | 11.52 | 0 | 11.52 | 0 | 0 | 0 | 0 | 0 | 0 | Sqm
| Dry Balcany | A | 1 | 0.13 | 2.45 | 0.9 | 2.205 | 0 | 2.205 | 0 | 2.205 | 0 | 0 | 0 | 0 | 0 | 0 | Sqm
| Dry Balcony | A | 1 | Fly Ash 0.13 | 2.45 | 0.3 | 0.735 | 0 | 0.735 | 0 | 0 | 0 | 0 | 0 | 0 | 0 | 0.735 | Sqm
| Bedroom | [5 empty] | 0 | 0 | 0 | 0 | 0 | 0 | 0 | 0 | 0 | 0 | 0 | Sqm
| C35-C36 | A | 1 | 0.13 | 3.05 | 2.25 | 6.8625 | 0 | 6.8625 | 0 | 6.8625 | 0 | 0 | 0 | 0 | 0 | 0
| D1 | D | 1 | 0.13 | 0.91 | 2.25 | 0 | -2.0475 | -2.0475 | 0 | -2.0475 | 0 | 0 | 0 | 0 | 0 | 0
| At C36 | A | 1 | 0.13 | 1.79 | 2.25 | 4.0275 | 0 | 4.0275 | 0 | 4.0275 | 0 | 0 | 0 | 0 | 0 | 0 | Sqm
| At Bedroom | A | 1 | 0.13 | 1.43 | 2.25 | 3.2175 | 0 | 3.2175 | 0 | 3.2175 | 0 | 0 | 0 | 0 | 0 | 0 | Sqm
| At Bedroom | A | 1 | 0.13 | 1.5 | 2.25 | 3.375 | 0 | 3.375 | 0 | 3.375 | 0 | 0 | 0 | 0 | 0 | 0 | Sqm
| W | D | 1 | 0.13 | 1.5 | 1.8 | 0 | -2.7 | -2.7 | 0 | -2.7 | 0 | 0 | 0 | 0 | 0 | 0 | Sqm
| At Bedroom | A | 1 | 0.13 | 0.44 | 2.25 | 0.99 | 0 | 0.99 | 0 | 0.99 | 0 | 0 | 0 | 0 | 0 | 0 | Sqm
| Bedroom | [5 empty] | 0 | 0 | 0 | 0 | 0 | 0 | 0 | 0 | 0 | 0 | 0 | Sqm
| At C37 | A | 1 | 0.13 | 1.8 | 2.25 | 4.05 | 0 | 4.05 | 0 | 4.05 | 0 | 0 | 0 | 0 | 0 | 0 | Sqm
| Balcony | A | 1 | Fly Ash 0.13 | 2.98 | 0.45 | 1.341 | 0 | 1.341 | 0 | 0 | 0 | 0 | 0 | 0 | 0 | 1.341 | Sqm
| C36-C37 | A | 1 | 0.13 | 3.05 | 2.1 | 6.405 | 0 | 6.405 | 0 | 6.405 | 0 | 0 | 0 | 0 | 0 | 0 | Sqm
| SD1 | D | 1 | 0.13 | 1.5 | 2.25 | 0 | -3.375 | -3.375 | 0 | -3.375 | 0 | 0 | 0 | 0 | 0 | 0 | Sqm
| At C37 | A | 1 | 0.2 | 0.43 | 2.25 | 0.9675 | 0 | 0.9675 | 0 | 0 | 0 | 0.9675 | 0 | 0 | 0 | 0 | Sqm
| At C37 | A | 1 | 0.13 | 3.05 | 2.25 | 6.8625 | 0 | 6.8625 | 0 | 6.8625 | 0 | 0 | 0 | 0 | 0 | 0 | Sqm
| At Bedroom | A | 1 | 0.13 | 3.94 | 2.25 | 8.865 | 0 | 8.865 | 0 | 8.865 | 0 | 0 | 0 | 0 | 0 | 0 | Sqm
| D2 | D | 2 | 0.13 | 0.76 | 2.25 | 0 | -1.71 | -3.42 | 0 | -3.42 | 0 | 0 | 0 | 0 | 0 | 0 | Sqm
| At Toilet | A | 1 | 0.13 | 1.37 | 2.25 | 3.0825 | 0 | 3.0825 | 0 | 3.0825 | 0 | 0 | 0 | 0 | 0 | 0 | Sqm
| At Toilet | A | 1 | 0.13 | 0.79 | 2.7 | 2.133 | 0 | 2.133 | 0 | 2.133 | 0 | 0 | 0 | 0 | 0 | 0 | Sqm
| At Toilet | A | 1 | 0.13 | 0.45 | 2.7 | 1.215 | 0 | 1.215 | 0 | 1.215 | 0 | 0 | 0 | 0 | 0 | 0 | Sqm
| At Toilet | A | 1 | 0.13 | 4.85 | 1.95 | 9.4575 | 0 | 9.4575 | 0 | 9.4575 | 0 | 0 | 0 | 0 | 0 | 0 | Sqm
| V | D | 2 | 0.13 | 0.61 | 0.91 | 0 | -0.5551 | -1.1102 | 0 | -1.1102 | 0 | 0 | 0 | 0 | 0 | 0 | Sqm
| At Toilet | A | 1 | Fly Ash 0.13 | 4.85 | 0.3 | 1.455 | 0 | 1.455 | 0 | 0 | 0 | 0 | 0 | 0 | 0 | 1.455 | Sqm
[7 empty] | 0 | 0 | 0 | 0 | 0 | 0 | 0 | 0 | 0 | 0 | 0 | Sqm
| Flat No.105 | [5 empty] | 0 | 0 | 0 | 0 | 0 | 0 | 0 | 0 | 0 | 0 | 0 | Sqm
| Living room | [5 empty] | 0 | 0 | 0 | 0 | 0 | 0 | 0 | 0 | 0 | 0 | 0 | Sqm
| At Living room | A | 1 | 0.2 | 0.87 | 2.25 | 1.9575 | 0 | 1.9575 | 0 | 0 | 0 | 1.9575 | 0 | 0 | 0 | 0 | Sqm
| At Living room | A | 1 | 0.13 | 1.07 | 2.25 | 2.4075 | 0 | 2.4075 | 0 | 2.4075 | 0 | 0 | 0 | 0 | 0 | 0 | Sqm
| D | D | 1 | 0.2 | 1.07 | 2.25 | 0 | -2.4075 | -2.4075 | 0 | 0 | 0 | -2.4075 | 0 | 0 | 0 | 0 | Sqm
| At Living room | A | 1 | 0.13 | 1.2 | 2.25 | 2.7 | 0 | 2.7 | 0 | 2.7 | 0 | 0 | 0 | 0 | 0 | 0 | Sqm
| C26-C32 | A | 1 | 0.13 | 1.61 | 2.25 | 3.6225 | 0 | 3.6225 | 0 | 3.6225 | 0 | 0 | 0 | 0 | 0 | 0 | Sqm
| C32-C33 | A | 1 | 0.13 | 3.05 | 2.25 | 6.8625 | 0 | 6.8625 | 0 | 6.8625 | 0 | 0 | 0 | 0 | 0 | 0 | Sqm
| SD1 | D | 1 | 0.13 | 1.5 | 2.25 | 0 | -3.375 | -3.375 | 0 | -3.375 | 0 | 0 | 0 | 0 | 0 | 0 | Sqm
| C32 | A | 1 | 0.13 | 1.91 | 2.25 | 4.2975 | 0 | 4.2975 | 0 | 4.2975 | 0 | 0 | 0 | 0 | 0 | 0 | Sqm
| C33 | A | 1 | 0.2 | 1.91 | 2.25 | 4.2975 | 0 | 4.2975 | 0 | 0 | 0 | 4.2975 | 0 | 0 | 0 | 0 | Sqm
| Balcony | A | 1 | Fly Ash 0.13 | 3.05 | 0.45 | 1.3725 | 0 | 1.3725 | 0 | 0 | 0 | 0 | 0 | 0 | 0 | 1.3725 | Sqm
| Kitchen | [5 empty] | 0 | 0 | 0 | 0 | 0 | 0 | 0 | 0 | 0 | 0 | 0 | Sqm
| At C27 | A | 1 | 0.13 | 2.58 | 2.25 | 5.805 | 0 | 5.805 | 0 | 5.805 | 0 | 0 | 0 | 0 | 0 | 0 | Sqm
| OP | D | 1 | 0.13 | 0.9 | 2.25 | 0 | -2.025 | -2.025 | 0 | -2.025 | 0 | 0 | 0 | 0 | 0 | 0 | Sqm
| C27-C22 | A | 1 | 0.13 | 2.35 | 2.25 | 5.2875 | 0 | 5.2875 | 0 | 5.2875 | 0 | 0 | 0 | 0 | 0 | 0 | Sqm
| SD | D | 1 | 0.13 | 1.37 | 2.25 | 0 | -3.0825 | -3.0825 | 0 | -3.0825 | 0 | 0 | 0 | 0 | 0 | 0 | Sqm
| At C21 | A | 1 | 0.13 | 2.45 | 2.25 | 5.5125 | 0 | 5.5125 | 0 | 5.5125 | 0 | 0 | 0 | 0 | 0 | 0 | Sqm
| C21-C22 | A | 1 | 0.13 | 2.19 | 2.25 | 4.9275 | 0 | 4.9275 | 0 | 4.9275 | 0 | 0 | 0 | 0 | 0 | 0 | Sqm
| Dry Balcany | A | 1 | 0.13 | 2.35 | 0.9 | 2.115 | 0 | 2.115 | 0 | 2.115 | 0 | 0 | 0 | 0 | 0 | 0 | Sqm
| Dry Balcony | A | 1 | Fly Ash 0.13 | 2.35 | 0.3 | 0.705 | 0 | 0.705 | 0 | 0 | 0 | 0 | 0 | 0 | 0 | 0.705 | Sqm
| Bedroom | [5 empty] | 0 | 0 | 0 | 0 | 0 | 0 | 0 | 0 | 0 | 0 | 0 | Sqm
| C33-C34 | A | 1 | 0.13 | 2.98 | 2.25 | 6.705 | 0 | 6.705 | 0 | 6.705 | 0 | 0 | 0 | 0 | 0 | 0 | Sqm
| D1 | D | 1 | 0.13 | 0.91 | 2.25 | 0 | -2.0475 | -2.0475 | 0 | -2.0475 | 0 | 0 | 0 | 0 | 0 | 0 | Sqm
| At C34 | A | 1 | 0.13 | 1.07 | 2.25 | 2.4075 | 0 | 2.4075 | 0 | 2.4075 | 0 | 0 | 0 | 0 | 0 | 0 | Sqm
| At Bedroom | A | 1 | 0.13 | 1.43 | 2.25 | 3.2175 | 0 | 3.2175 | 0 | 3.2175 | 0 | 0 | 0 | 0 | 0 | 0 | Sqm
| At Bedroom | A | 1 | 0.13 | 1.5 | 2.25 | 3.375 | 0 | 3.375 | 0 | 3.375 | 0 | 0 | 0 | 0 | 0 | 0 | Sqm
| W | D | 1 | 0.13 | 1.5 | 1.8 | 0 | -2.7 | -2.7 | 0 | -2.7 | 0 | 0 | 0 | 0 | 0 | 0 | Sqm
| At Bedroom | A | 1 | 0.13 | 0.44 | 2.25 | 0.99 | 0 | 0.99 | 0 | 0.99 | 0 | 0 | 0 | 0 | 0 | 0 | Sqm
| Bedroom | [5 empty] | 0 | 0 | 0 | 0 | 0 | 0 | 0 | 0 | 0 | 0 | 0 | Sqm
| Balcony | A | 1 | Fly Ash 0.13 | 3.05 | 0.45 | 1.3725 | 0 | 1.3725 | 0 | 0 | 0 | 0 | 0 | 0 | 0 | 1.3725 | Sqm
| At C34 | A | 1 | 0.13 | 2.95 | 2.1 | 6.195 | 0 | 6.195 | 0 | 6.195 | 0 | 0 | 0 | 0 | 0 | 0 | Sqm
| SD1 | D | 1 | 0.13 | 1.5 | 2.25 | 0 | -3.375 | -3.375 | 0 | -3.375 | 0 | 0 | 0 | 0 | 0 | 0 | Sqm
| At Bedroom | A | 1 | 0.13 | 3.94 | 2.25 | 8.865 | 0 | 8.865 | 0 | 8.865 | 0 | 0 | 0 | 0 | 0 | 0 | Sqm
| D2 | D | 2 | 0.13 | 0.76 | 2.25 | 0 | -1.71 | -3.42 | 0 | -3.42 | 0 | 0 | 0 | 0 | 0 | 0
| At C27 | A | 1 | 0.13 | 1.05 | 2.25 | 2.3625 | 0 | 2.3625 | 0 | 2.3625 | 0 | 0 | 0 | 0 | 0 | 0
| At Toilet | A | 1 | 0.13 | 1.37 | 2.25 | 3.0825 | 0 | 3.0825 | 0 | 3.0825 | 0 | 0 | 0 | 0 | 0 | 0 | Sqm
| At Toilet | A | 1 | 0.13 | 0.79 | 2.7 | 2.133 | 0 | 2.133 | 0 | 2.133 | 0 | 0 | 0 | 0 | 0 | 0 | Sqm
| At Toilet | A | 1 | 0.13 | 0.45 | 2.7 | 1.215 | 0 | 1.215 | 0 | 1.215 | 0 | 0 | 0 | 0 | 0 | 0 | Sqm
| At Toilet | A | 1 | 0.13 | 4.68 | 1.95 | 9.126 | 0 | 9.126 | 0 | 9.126 | 0 | 0 | 0 | 0 | 0 | 0 | Sqm
| V | D | 2 | 0.13 | 0.61 | 0.91 | 0 | -0.5551 | -1.1102 | 0 | -1.1102 | 0 | 0 | 0 | 0 | 0 | 0 | Sqm
| At C27 | A | 1 | Fly Ash 0.13 | 4.68 | 0.3 | 1.404 | 0 | 1.404 | 0 | 0 | 0 | 0 | 0 | 0 | 0 | 1.404 | Sqm
[7 empty] | 0 | 0 | 0 | 0 | 0 | 0 | 0 | 0 | 0 | 0 | 0 | Sqm
| Flat No.106 | [5 empty] | 0 | 0 | 0 | 0 | 0 | 0 | 0 | 0 | 0 | 0 | 0 | Sqm
| Living room | [5 empty] | 0 | 0 | 0 | 0 | 0 | 0 | 0 | 0 | 0 | 0 | 0 | Sqm
| At Living room | A | 1 | 0.13 | 1.07 | 2.25 | 2.4075 | 0 | 2.4075 | 0 | 2.4075 | 0 | 0 | 0 | 0 | 0 | 0 | Sqm
| D | D | 1 | 0.13 | 1.07 | 2.25 | 0 | -2.4075 | -2.4075 | 0 | -2.4075 | 0 | 0 | 0 | 0 | 0 | 0 | Sqm
| At C26 | A | 1 | 0.2 | 0.87 | 2.25 | 1.9575 | 0 | 1.9575 | 0 | 0 | 0 | 1.9575 | 0 | 0 | 0 | 0 | Sqm
| At C25 | A | 1 | 0.13 | 1.12 | 2.25 | 2.52 | 0 | 2.52 | 0 | 2.52 | 0 | 0 | 0 | 0 | 0 | 0 | Sqm
| C31-C32 | A | 1 | 0.13 | 3.05 | 2.25 | 6.8625 | 0 | 6.8625 | 0 | 6.8625 | 0 | 0 | 0 | 0 | 0 | 0 | Sqm
| SD1 | D | 1 | 0.13 | 1.5 | 2.25 | 0 | -3.375 | -3.375 | 0 | -3.375 | 0 | 0 | 0 | 0 | 0 | 0 | Sqm
| Balcony | A | 1 | Fly Ash 0.13 | 3.05 | 0.45 | 1.3725 | 0 | 1.3725 | 0 | 0 | 0 | 0 | 0 | 0 | 0 | 1.3725 | Sqm
| Kitchen | [5 empty] | 0 | 0 | 0 | 0 | 0 | 0 | 0 | 0 | 0 | 0 | 0 | Sqm
| At C25 | A | 1 | 0.13 | 2.45 | 2.25 | 5.5125 | 0 | 5.5125 | 0 | 5.5125 | 0 | 0 | 0 | 0 | 0 | 0 | Sqm
| OP | D | 1 | 0.13 | 0.9 | 2.25 | 0 | -2.025 | -2.025 | 0 | -2.025 | 0 | 0 | 0 | 0 | 0 | 0 | Sqm
| C20-C25 | A | 1 | 0.13 | 1.18 | 2.25 | 2.655 | 0 | 2.655 | 0 | 2.655 | 0 | 0 | 0 | 0 | 0 | 0 | Sqm
| C19-C20 | A | 1 | 0.13 | 5.05 | 2.25 | 11.3625 | 0 | 11.3625 | 0 | 11.3625 | 0 | 0 | 0 | 0 | 0 | 0 | Sqm
| At Kitchen | A | 1 | 0.13 | 3.62 | 2.25 | 8.145 | 0 | 8.145 | 0 | 8.145 | 0 | 0 | 0 | 0 | 0 | 0 | Sqm
| SD | D | 1 | 0.13 | 1.37 | 2.25 | 0 | -3.0825 | -3.0825 | 0 | -3.0825 | 0 | 0 | 0 | 0 | 0 | 0 | Sqm
| Dry Balcany | A | 1 | 0.13 | 2.45 | 0.9 | 2.205 | 0 | 2.205 | 0 | 2.205 | 0 | 0 | 0 | 0 | 0 | 0 | Sqm
| Dry Balcony | A | 1 | Fly Ash 0.13 | 2.45 | 0.3 | 0.735 | 0 | 0.735 | 0 | 0 | 0 | 0 | 0 | 0 | 0 | 0.735 | Sqm
| Bedroom | [5 empty] | 0 | 0 | 0 | 0 | 0 | 0 | 0 | 0 | 0 | 0 | 0 | Sqm
| C30-C31 | A | 1 | 0.13 | 2.97 | 2.25 | 6.6825 | 0 | 6.6825 | 0 | 6.6825 | 0 | 0 | 0 | 0 | 0 | 0 | Sqm
| D1 | D | 1 | 0.13 | 0.91 | 2.25 | 0 | -2.0475 | -2.0475 | 0 | -2.0475 | 0 | 0 | 0 | 0 | 0 | 0 | Sqm
| At C31 | A | 1 | 0.13 | 1.48 | 2.25 | 3.33 | 0 | 3.33 | 0 | 3.33 | 0 | 0 | 0 | 0 | 0 | 0 | Sqm
| At C31 | A | 1 | 0.2 | 0.74 | 2.25 | 1.665 | 0 | 1.665 | 0 | 0 | 0 | 1.665 | 0 | 0 | 0 | 0 | Sqm
| At Bedroom | A | 1 | 0.13 | 1.35 | 2.25 | 3.0375 | 0 | 3.0375 | 0 | 3.0375 | 0 | 0 | 0 | 0 | 0 | 0 | Sqm
| At Bedroom | A | 1 | 0.13 | 1.58 | 2.25 | 3.555 | 0 | 3.555 | 0 | 3.555 | 0 | 0 | 0 | 0 | 0 | 0 | Sqm
| W | D | 1 | 0.13 | 1.5 | 1.8 | 0 | -2.7 | -2.7 | 0 | -2.7 | 0 | 0 | 0 | 0 | 0 | 0 | Sqm
| At Bedroom | A | 1 | 0.13 | 0.44 | 2.25 | 0.99 | 0 | 0.99 | 0 | 0.99 | 0 | 0 | 0 | 0 | 0 | 0 | Sqm
| At C30 | A | 1 | 0.13 | 1.91 | 2.25 | 4.2975 | 0 | 4.2975 | 0 | 4.2975 | 0 | 0 | 0 | 0 | 0 | 0 | Sqm
| Bedroom | [5 empty] | 0 | 0 | 0 | 0 | 0 | 0 | 0 | 0 | 0 | 0 | 0 | Sqm
| C29-C30 | A | 1 | 0.13 | 3.05 | 2.25 | 6.8625 | 0 | 6.8625 | 0 | 6.8625 | 0 | 0 | 0 | 0 | 0 | 0 | Sqm
| SD1 | D | 1 | 0.13 | 1.5 | 2.25 | 0 | -3.375 | -3.375 | 0 | -3.375 | 0 | 0 | 0 | 0 | 0 | 0 | Sqm
| Balcony | A | 1 | Fly Ash 0.13 | 2.98 | 0.45 | 1.341 | 0 | 1.341 | 0 | 0 | 0 | 0 | 0 | 0 | 0 | 1.341 | Sqm
| At C29 | A | 1 | 0.13 | 1.8 | 2.25 | 4.05 | 0 | 4.05 | 0 | 4.05 | 0 | 0 | 0 | 0 | 0 | 0 | Sqm
| At C29 | A | 1 | 0.2 | 0.43 | 2.25 | 0.9675 | 0 | 0.9675 | 0 | 0 | 0 | 0.9675 | 0 | 0 | 0 | 0 | Sqm
| At Bedroom | A | 1 | 0.13 | 3.94 | 2.25 | 8.865 | 0 | 8.865 | 0 | 8.865 | 0 | 0 | 0 | 0 | 0 | 0 | Sqm
| D2 | D | 2 | 0.13 | 0.76 | 2.25 | 0 | -1.71 | -3.42 | 0 | -3.42 | 0 | 0 | 0 | 0 | 0 | 0 | Sqm
| At C29 | A | 1 | 0.13 | 3.05 | 2.25 | 6.8625 | 0 | 6.8625 | 0 | 6.8625 | 0 | 0 | 0 | 0 | 0 | 0 | Sqm
| At Toilet | A | 1 | 0.13 | 1.37 | 2.25 | 3.0825 | 0 | 3.0825 | 0 | 3.0825 | 0 | 0 | 0 | 0 | 0 | 0 | Sqm
| At Toilet | A | 1 | 0.13 | 0.79 | 2.7 | 2.133 | 0 | 2.133 | 0 | 2.133 | 0 | 0 | 0 | 0 | 0 | 0 | Sqm
| At Toilet | A | 1 | 0.13 | 0.45 | 2.7 | 1.215 | 0 | 1.215 | 0 | 1.215 | 0 | 0 | 0 | 0 | 0 | 0 | Sqm
| At Toilet | A | 1 | 0.13 | 4.85 | 1.95 | 9.4575 | 0 | 9.4575 | 0 | 9.4575 | 0 | 0 | 0 | 0 | 0 | 0 | Sqm
| V | D | 2 | 0.13 | 0.61 | 0.91 | 0 | -0.5551 | -1.1102 | 0 | -1.1102 | 0 | 0 | 0 | 0 | 0 | 0 | Sqm
| At Toilet | A | 1 | Fly Ash 0.13 | 4.85 | 0.3 | 1.455 | 0 | 1.455 | 0 | 0 | 0 | 0 | 0 | 0 | 0 | 1.455 | Sqm
[7 empty] | 0 | 0 | 0 | 0 | 0 | 0 | 0 | 0 | 0 | 0 | 0 | Sqm
| Staircase & Lobby | [5 empty] | 0 | 0 | 0 | 0 | 0 | 0 | 0 | 0 | 0 | 0 | 0 | Sqm
| C15-C19 | A | 1 | 0.13 | 3.25 | 2.25 | 7.3125 | 0 | 7.3125 | 0 | 7.3125 | 0 | 0 | 0 | 0 | 0 | 0 | Sqm
| SW | D | 1 | 0.13 | 1.8 | 1.35 | 0 | -2.43 | -2.43 | 0 | -2.43 | 0 | 0 | 0 | 0 | 0 | 0 | Sqm
| At C15,C19 | A | 2 | 0.13 | 0.6 | 2.85 | 1.71 | 0 | 3.42 | 0 | 3.42 | 0 | 0 | 0 | 0 | 0 | 0 | Sqm
| At C15,C19 | A | 2 | 0.13 | 0.3 | 2.85 | 0.855 | 0 | 1.71 | 0 | 1.71 | 0 | 0 | 0 | 0 | 0 | 0 | Sqm
| C18-C24 | A | 1 | 0.13 | 3.25 | 2.25 | 7.3125 | 0 | 7.3125 | 0 | 7.3125 | 0 | 0 | 0 | 0 | 0 | 0
| SW | D | 1 | 0.13 | 1.8 | 1.35 | 0 | -2.43 | -2.43 | 0 | -2.43 | 0 | 0 | 0 | 0 | 0 | 0
| At C24,C18 | A | 2 | 0.13 | 0.6 | 2.85 | 1.71 | 0 | 3.42 | 0 | 3.42 | 0 | 0 | 0 | 0 | 0 | 0 | Sqm
| At C24,C18 | A | 2 | 0.13 | 0.3 | 2.85 | 0.855 | 0 | 1.71 | 0 | 1.71 | 0 | 0 | 0 | 0 | 0 | 0 | Sqm
| Lobby | A | 2 | 0.13 | 13.21 | 1.2 | 15.852 | 0 | 31.704 | 0 | 31.704 | 0 | 0 | 0 | 0 | 0 | 0 | Sqm
| Lobby | A | 0 | 0.13 | 13.21 | 1.2 | 15.852 | 0 | 0 | 0 | 0 | 0 | 0 | 0 | 0 | 0 | 0 | Sqm
[7 empty] | 0 | 0 | 0 | 0 | 0 | 0 | 0 | 0 | 0 | 0 | 0 | Sqm
| Lift Wall | [5 empty] | 0 | 0 | 0 | 0 | 0 | 0 | 0 | 0 | 0 | 0 | 0 | Sqm
| Lift Wall | A | 2 | 0.2 | 1.9 | 2.25 | 4.275 | 0 | 8.55 | 0 | 0 | 0 | 8.55 | 0 | 0 | 0 | 0 | Sqm
| LD | D | 2 | 0.2 | 1 | 2.25 | 0 | -2.25 | -4.5 | 0 | 0 | 0 | -4.5 | 0 | 0 | 0 | 0 | Sqm
[7 empty] | 0 | 0 | 0 | 0 | 0 | 0 | 0 | 0 | 0 | 0 | 0 | Sqm
[7 empty] | 0 | 0 | 0 | 0 | 0 | 0 | 0 | 0 | 0 | 0 | 0 | Sqm
| TOTAL FOR |  |  | 2, 3, 4, 5, 6, 7, 9, 10, 11th FLOOR |  |  |  |  | SUM | 0 | 556.41 | 0 | 23.6 | 0 | 0 | 0 | 29.23 | Sqm |  |  | 0.13 | 72.3333 | 0.2 | 4.72 | 10.76 | 314.5148
[9 empty] | FLOOR | 9 | 9 | 9 | 9 | 9 | 9 | 9 | 9 | Nos
[9 empty] | TOTAL | 0 | 5007.69 | 0 | 212.4 | 0 | 0 | 0 | 263.07 | Sqm |  |  | 0.13 | 650.9997 | 0.2 | 42.48 | 10.76 | 2830.6332
DONE | 8TH - REFUGE FLOOR
| Flat No.101 | [8 empty] | 0 | 0 | 0 | 0 | 0 | 0 | 0 | 0
| Living room | [5 empty] | 0 | 0 | 0 | 0 | 0 | 0 | 0 | 0 | 0 | 0 | 0 | Sqm
| At C12 | A | 1 | 0.2 | 0.87 | 2.25 | 1.9575 | 0 | 1.9575 | 0 | 0 | 0 | 1.9575 | 0 | 0 | 0 | 0 | Sqm
| At C11 | A | 1 | 0.13 | 1.07 | 2.25 | 2.4075 | 0 | 2.4075 | 0 | 2.4075 | 0 | 0 | 0 | 0 | 0 | 0 | Sqm
| D | D | 1 | 0.13 | 1.07 | 2.25 | 0 | -2.4075 | -2.4075 | 0 | -2.4075 | 0 | 0 | 0 | 0 | 0 | 0 | Sqm
| At C11 | A | 1 | 0.13 | 1.12 | 2.25 | 2.52 | 0 | 2.52 | 0 | 2.52 | 0 | 0 | 0 | 0 | 0 | 0 | Sqm
| C04-C12 | A | 1 | 0.13 | 1.61 | 2.25 | 3.6225 | 0 | 3.6225 | 0 | 3.6225 | 0 | 0 | 0 | 0 | 0 | 0 | Sqm
| C03-C04 | A | 1 | 0.13 | 3.05 | 2.25 | 6.8625 | 0 | 6.8625 | 0 | 6.8625 | 0 | 0 | 0 | 0 | 0 | 0 | Sqm
| SD1 | D | 1 | 0.13 | 1.5 | 2.25 | 0 | -3.375 | -3.375 | 0 | -3.375 | 0 | 0 | 0 | 0 | 0 | 0 | Sqm
| C03 | A | 1 | 0.13 | 1.48 | 2.25 | 3.33 | 0 | 3.33 | 0 | 3.33 | 0 | 0 | 0 | 0 | 0 | 0 | Sqm
| C04 | A | 1 | 0.13 | 1.91 | 2.25 | 4.2975 | 0 | 4.2975 | 0 | 4.2975 | 0 | 0 | 0 | 0 | 0 | 0 | Sqm
| Balcony | A | 1 | Fly Ash 0.13 | 3.05 | 0.45 | 1.3725 | 0 | 1.3725 | 0 | 0 | 0 | 0 | 0 | 0 | 0 | 1.3725 | Sqm
| Kitchen | [5 empty] | 0 | 0 | 0 | 0 | 0 | 0 | 0 | 0 | 0 | 0 | 0 | Sqm
| At C11 | A | 1 | 0.13 | 2.45 | 2.25 | 5.5125 | 0 | 5.5125 | 0 | 5.5125 | 0 | 0 | 0 | 0 | 0 | 0 | Sqm
| OP | D | 1 | 0.13 | 0.9 | 2.25 | 0 | -2.025 | -2.025 | 0 | -2.025 | 0 | 0 | 0 | 0 | 0 | 0 | Sqm
| SD | D | 0 | 0.13 | 1.37 | 2.25 | 0 | -3.0825 | 0 | 0 | 0 | 0 | 0 | 0 | 0 | 0 | 0 | Sqm
| At Kitchen | A | 1 | 0.13 | 3.62 | 2.25 | 8.145 | 0 | 8.145 | 0 | 8.145 | 0 | 0 | 0 | 0 | 0 | 0 | Sqm
| At C11 | A | 1 | 0.13 | 1.18 | 2.25 | 2.655 | 0 | 2.655 | 0 | 2.655 | 0 | 0 | 0 | 0 | 0 | 0 | Sqm
| C15-LC01 | A | 1 | 0.13 | 4.55 | 2.25 | 10.2375 | 0 | 10.2375 | 0 | 10.2375 | 0 | 0 | 0 | 0 | 0 | 0 | Sqm
| Dry Balcany | A | 1 | 0.13 | 2.45 | 0.9 | 2.205 | 0 | 2.205 | 0 | 2.205 | 0 | 0 | 0 | 0 | 0 | 0 | Sqm
| Dry Balcony | A | 1 | Fly Ash 0.13 | 2.45 | 0.3 | 0.735 | 0 | 0.735 | 0 | 0 | 0 | 0 | 0 | 0 | 0 | 0.735 | Sqm
| Bedroom | [5 empty] | 0 | 0 | 0 | 0 | 0 | 0 | 0 | 0 | 0 | 0 | 0 | Sqm
| C02-C03 | A | 1 | 0.13 | 2.98 | 2.25 | 6.705 | 0 | 6.705 | 0 | 6.705 | 0 | 0 | 0 | 0 | 0 | 0 | Sqm
| D1 | D | 1 | 0.13 | 0.91 | 2.25 | 0 | -2.0475 | -2.0475 | 0 | -2.0475 | 0 | 0 | 0 | 0 | 0 | 0 | Sqm
| At C02 | A | 1 | 0.13 | 1.91 | 2.25 | 4.2975 | 0 | 4.2975 | 0 | 4.2975 | 0 | 0 | 0 | 0 | 0 | 0 | Sqm
| At Bedroom | A | 1 | 0.13 | 1.35 | 2.25 | 3.0375 | 0 | 3.0375 | 0 | 3.0375 | 0 | 0 | 0 | 0 | 0 | 0 | Sqm
| At Bedroom | A | 1 | 0.13 | 1.58 | 2.25 | 3.555 | 0 | 3.555 | 0 | 3.555 | 0 | 0 | 0 | 0 | 0 | 0 | Sqm
| W | D | 1 | 0.13 | 1.5 | 1.8 | 0 | -2.7 | -2.7 | 0 | -2.7 | 0 | 0 | 0 | 0 | 0 | 0 | Sqm
| At Bedroom | A | 1 | 0.13 | 0.44 | 2.25 | 0.99 | 0 | 0.99 | 0 | 0.99 | 0 | 0 | 0 | 0 | 0 | 0 | Sqm
| At Bedroom | A | 1 | 0.2 | 0.74 | 2.25 | 1.665 | 0 | 1.665 | 0 | 0 | 0 | 1.665 | 0 | 0 | 0 | 0 | Sqm
| Bedroom | [5 empty] | 0 | 0 | 0 | 0 | 0 | 0 | 0 | 0 | 0 | 0 | 0 | Sqm
| At C01 | A | 1 | 0.13 | 1.79 | 2.25 | 4.0275 | 0 | 4.0275 | 0 | 4.0275 | 0 | 0 | 0 | 0 | 0 | 0 | Sqm
| Balcony | A | 1 | Fly Ash 0.13 | 2.98 | 0.45 | 1.341 | 0 | 1.341 | 0 | 0 | 0 | 0 | 0 | 0 | 0 | 1.341 | Sqm
| C01-C02 | A | 1 | 0.13 | 3.05 | 2.25 | 6.8625 | 0 | 6.8625 | 0 | 6.8625 | 0 | 0 | 0 | 0 | 0 | 0 | Sqm
| SD1 | D | 1 | 0.13 | 1.5 | 2.25 | 0 | -3.375 | -3.375 | 0 | -3.375 | 0 | 0 | 0 | 0 | 0 | 0 | Sqm
| At C01 | A | 1 | 0.2 | 0.43 | 2.25 | 0.9675 | 0 | 0.9675 | 0 | 0 | 0 | 0.9675 | 0 | 0 | 0 | 0 | Sqm
| At C01 | A | 1 | 0.13 | 3.18 | 2.25 | 7.155 | 0 | 7.155 | 0 | 7.155 | 0 | 0 | 0 | 0 | 0 | 0 | Sqm
| At Bedroom | A | 1 | 0.13 | 3.94 | 2.25 | 8.865 | 0 | 8.865 | 0 | 8.865 | 0 | 0 | 0 | 0 | 0 | 0 | Sqm
| D2 | D | 2 | 0.13 | 0.76 | 2.25 | 0 | -1.71 | -3.42 | 0 | -3.42 | 0 | 0 | 0 | 0 | 0 | 0 | Sqm
| At Toilet | A | 1 | 0.13 | 1.37 | 2.25 | 3.0825 | 0 | 3.0825 | 0 | 3.0825 | 0 | 0 | 0 | 0 | 0 | 0 | Sqm
| At Toilet | A | 1 | 0.13 | 0.45 | 2.7 | 1.215 | 0 | 1.215 | 0 | 1.215 | 0 | 0 | 0 | 0 | 0 | 0 | Sqm
| At Toilet | A | 1 | 0.13 | 0.79 | 2.7 | 2.133 | 0 | 2.133 | 0 | 2.133 | 0 | 0 | 0 | 0 | 0 | 0 | Sqm
| At Toilet | A | 1 | 0.13 | 4.85 | 1.95 | 9.4575 | 0 | 9.4575 | 0 | 9.4575 | 0 | 0 | 0 | 0 | 0 | 0 | Sqm
| V | D | 2 | 0.13 | 0.61 | 0.91 | 0 | -0.5551 | -1.1102 | 0 | -1.1102 | 0 | 0 | 0 | 0 | 0 | 0 | Sqm
| At Toilet | A | 1 | Fly Ash 0.13 | 4.85 | 0.3 | 1.455 | 0 | 1.455 | 0 | 0 | 0 | 0 | 0 | 0 | 0 | 1.455 | Sqm
[7 empty] | 0 | 0 | 0 | 0 | 0 | 0 | 0 | 0 | 0 | 0 | 0 | Sqm
| Flat No.102 | [5 empty] | 0 | 0 | 0 | 0 | 0 | 0 | 0 | 0 | 0 | 0 | 0 | Sqm
| Living room | [5 empty] | 0 | 0 | 0 | 0 | 0 | 0 | 0 | 0 | 0 | 0 | 0 | Sqm
| At Living room | A | 1 | 0.13 | 1.07 | 2.25 | 2.4075 | 0 | 2.4075 | 0 | 2.4075 | 0 | 0 | 0 | 0 | 0 | 0 | Sqm
| D | D | 1 | 0.13 | 1.07 | 2.25 | 0 | -2.4075 | -2.4075 | 0 | -2.4075 | 0 | 0 | 0 | 0 | 0 | 0 | Sqm
| At C12 | A | 1 | 0.2 | 0.87 | 2.25 | 1.9575 | 0 | 1.9575 | 0 | 0 | 0 | 1.9575 | 0 | 0 | 0 | 0 | Sqm
| At Living room | A | 1 | 0.13 | 1.19 | 2.25 | 2.6775 | 0 | 2.6775 | 0 | 2.6775 | 0 | 0 | 0 | 0 | 0 | 0 | Sqm
| C04-C05 | A | 1 | 0.13 | 3.05 | 2.25 | 6.8625 | 0 | 6.8625 | 0 | 6.8625 | 0 | 0 | 0 | 0 | 0 | 0 | Sqm
| SD1 | D | 1 | 0.13 | 1.5 | 2.25 | 0 | -3.375 | -3.375 | 0 | -3.375 | 0 | 0 | 0 | 0 | 0 | 0 | Sqm
| Balcony | A | 1 | Fly Ash 0.13 | 3.05 | 0.45 | 1.3725 | 0 | 1.3725 | 0 | 0 | 0 | 0 | 0 | 0 | 0 | 1.3725 | Sqm
| Kitchen | [5 empty] | 0 | 0 | 0 | 0 | 0 | 0 | 0 | 0 | 0 | 0 | 0 | Sqm
| At C13 | A | 1 | 0.13 | 2.58 | 2.25 | 5.805 | 0 | 5.805 | 0 | 5.805 | 0 | 0 | 0 | 0 | 0 | 0
| OP | D | 1 | 0.13 | 0.9 | 2.25 | 0 | -2.025 | -2.025 | 0 | -2.025 | 0 | 0 | 0 | 0 | 0 | 0
| At C16 | A | 1 | 0.13 | 2.45 | 2.25 | 5.5125 | 0 | 5.5125 | 0 | 5.5125 | 0 | 0 | 0 | 0 | 0 | 0 | Sqm
| C16-C17 | A | 1 | 0.13 | 2.19 | 2.25 | 4.9275 | 0 | 4.9275 | 0 | 4.9275 | 0 | 0 | 0 | 0 | 0 | 0 | Sqm
| C13-C17 | A | 1 | 0.13 | 2.35 | 2.25 | 5.2875 | 0 | 5.2875 | 0 | 5.2875 | 0 | 0 | 0 | 0 | 0 | 0 | Sqm
| SD | D | 1 | 0.13 | 1.37 | 2.25 | 0 | -3.0825 | -3.0825 | 0 | -3.0825 | 0 | 0 | 0 | 0 | 0 | 0 | Sqm
| Dry Balcany | A | 1 | 0.13 | 2.35 | 0.9 | 2.115 | 0 | 2.115 | 0 | 2.115 | 0 | 0 | 0 | 0 | 0 | 0 | Sqm
| Dry Balcony | A | 1 | Fly Ash 0.13 | 2.35 | 0.3 | 0.705 | 0 | 0.705 | 0 | 0 | 0 | 0 | 0 | 0 | 0 | 0.705 | Sqm
| Bedroom | [5 empty] | 0 | 0 | 0 | 0 | 0 | 0 | 0 | 0 | 0 | 0 | 0 | Sqm
| C05-C06 | A | 1 | 0.13 | 2.98 | 2.25 | 6.705 | 0 | 6.705 | 0 | 6.705 | 0 | 0 | 0 | 0 | 0 | 0 | Sqm
| D1 | D | 1 | 0.13 | 0.91 | 2.25 | 0 | -2.0475 | -2.0475 | 0 | -2.0475 | 0 | 0 | 0 | 0 | 0 | 0 | Sqm
| At C05 | A | 1 | 0.13 | 1.91 | 2.25 | 4.2975 | 0 | 4.2975 | 0 | 4.2975 | 0 | 0 | 0 | 0 | 0 | 0 | Sqm
| At Bedroom | A | 1 | 0.13 | 1.43 | 2.25 | 3.2175 | 0 | 3.2175 | 0 | 3.2175 | 0 | 0 | 0 | 0 | 0 | 0 | Sqm
| At Bedroom | A | 1 | 0.13 | 1.5 | 2.25 | 3.375 | 0 | 3.375 | 0 | 3.375 | 0 | 0 | 0 | 0 | 0 | 0 | Sqm
| W | D | 1 | 0.13 | 1.5 | 1.8 | 0 | -2.7 | -2.7 | 0 | -2.7 | 0 | 0 | 0 | 0 | 0 | 0 | Sqm
| At Bedroom | A | 1 | 0.13 | 0.44 | 2.85 | 1.254 | 0 | 1.254 | 0 | 1.254 | 0 | 0 | 0 | 0 | 0 | 0 | Sqm
| At C06 | A | 1 | 0.13 | 1.79 | 2.25 | 4.0275 | 0 | 4.0275 | 0 | 4.0275 | 0 | 0 | 0 | 0 | 0 | 0 | Sqm
| Bedroom | [5 empty] | 0 | 0 | 0 | 0 | 0 | 0 | 0 | 0 | 0 | 0 | 0 | Sqm
| C06-C07 | A | 1 | 0.13 | 3.05 | 2.25 | 6.8625 | 0 | 6.8625 | 0 | 6.8625 | 0 | 0 | 0 | 0 | 0 | 0 | Sqm
| SD1 | D | 1 | 0.13 | 1.5 | 2.25 | 0 | -3.375 | -3.375 | 0 | -3.375 | 0 | 0 | 0 | 0 | 0 | 0 | Sqm
| Balcony | A | 1 | Fly Ash 0.13 | 3.05 | 0.45 | 1.3725 | 0 | 1.3725 | 0 | 0 | 0 | 0 | 0 | 0 | 0 | 1.3725 | Sqm
| At C07 | A | 1 | 0.13 | 1.91 | 2.25 | 4.2975 | 0 | 4.2975 | 0 | 4.2975 | 0 | 0 | 0 | 0 | 0 | 0 | Sqm
| At Bedroom | A | 1 | 0.13 | 3.94 | 2.25 | 8.865 | 0 | 8.865 | 0 | 8.865 | 0 | 0 | 0 | 0 | 0 | 0 | Sqm
| D2 | D | 2 | 0.13 | 0.76 | 2.25 | 0 | -1.71 | -3.42 | 0 | -3.42 | 0 | 0 | 0 | 0 | 0 | 0 | Sqm
| At C07 | A | 1 | 0.13 | 2.6 | 2.25 | 5.85 | 0 | 5.85 | 0 | 5.85 | 0 | 0 | 0 | 0 | 0 | 0 | Sqm
| At Toilet | A | 1 | 0.13 | 1.37 | 2.25 | 3.0825 | 0 | 3.0825 | 0 | 3.0825 | 0 | 0 | 0 | 0 | 0 | 0 | Sqm
| At C13 | A | 1 | 0.13 | 1.04 | 2.25 | 2.34 | 0 | 2.34 | 0 | 2.34 | 0 | 0 | 0 | 0 | 0 | 0 | Sqm
| At Toilet | A | 1 | 0.13 | 0.79 | 2.7 | 2.133 | 0 | 2.133 | 0 | 2.133 | 0 | 0 | 0 | 0 | 0 | 0 | Sqm
| At Toilet | A | 1 | 0.13 | 0.45 | 2.7 | 1.215 | 0 | 1.215 | 0 | 1.215 | 0 | 0 | 0 | 0 | 0 | 0 | Sqm
| At Toilet | A | 1 | 0.13 | 4.54 | 2.25 | 10.215 | 0 | 10.215 | 0 | 10.215 | 0 | 0 | 0 | 0 | 0 | 0 | Sqm
| V | D | 2 | 0.13 | 0.61 | 0.91 | 0 | -0.5551 | -1.1102 | 0 | -1.1102 | 0 | 0 | 0 | 0 | 0 | 0 | Sqm
| At C13 | A | 1 | Fly Ash 0.13 | 4.54 | 0.3 | 1.362 | 0 | 1.362 | 0 | 0 | 0 | 0 | 0 | 0 | 0 | 1.362 | Sqm
[7 empty] | 0 | 0 | 0 | 0 | 0 | 0 | 0 | 0 | 0 | 0 | 0 | Sqm
| Refuge Area | [5 empty] | 0 | 0 | 0 | 0 | 0 | 0 | 0 | 0 | 0 | 0 | 0 | Sqm
| Refuge Area | A | 1 | 0.13 | 3.05 | 2.25 | 6.8625 | 0 | 6.8625 | 0 | 6.8625 | 0 | 0 | 0 | 0 | 0 | 0 | Sqm
| FRD | D | 1 | 0.13 | 1.145 | 2.25 | 0 | -2.5762 | -2.5762 | 0 | -2.5762 | 0 | 0 | 0 | 0 | 0 | 0 | Sqm
| Refuge Area | A | 1 | 0.13 | 1.21 | 2.25 | 2.7225 | 0 | 2.7225 | 0 | 2.7225 | 0 | 0 | 0 | 0 | 0 | 0 | Sqm
| Refuge Area | A | 1 | Fly Ash 0.13 | 3.05 | 0.45 | 1.3725 | 0 | 1.3725 | 0 | 0 | 0 | 0 | 0 | 0 | 0 | 1.3725 | Sqm
[7 empty] | 0 | 0 | 0 | 0 | 0 | 0 | 0 | 0 | 0 | 0 | 0 | Sqm
| Flat No.103 | [5 empty] | 0 | 0 | 0 | 0 | 0 | 0 | 0 | 0 | 0 | 0 | 0 | Sqm
| Living room | [5 empty] | 0 | 0 | 0 | 0 | 0 | 0 | 0 | 0 | 0 | 0 | 0 | Sqm
| At Living room | A | 1 | 0.13 | 1.07 | 2.25 | 2.4075 | 0 | 2.4075 | 0 | 2.4075 | 0 | 0 | 0 | 0 | 0 | 0 | Sqm
| D | D | 1 | 0.13 | 1.07 | 2.25 | 0 | -2.4075 | -2.4075 | 0 | -2.4075 | 0 | 0 | 0 | 0 | 0 | 0 | Sqm
| At Living room | A | 1 | 0.13 | 1.16 | 2.25 | 2.61 | 0 | 2.61 | 0 | 2.61 | 0 | 0 | 0 | 0 | 0 | 0 | Sqm
| C07-C08 | A | 1 | 0.13 | 3.05 | 2.25 | 6.8625 | 0 | 6.8625 | 0 | 6.8625 | 0 | 0 | 0 | 0 | 0 | 0 | Sqm
| SD1 | D | 1 | 0.13 | 1.5 | 2.25 | 0 | -3.375 | -3.375 | 0 | -3.375 | 0 | 0 | 0 | 0 | 0 | 0 | Sqm
| Balcony | A | 1 | Fly Ash 0.13 | 3.05 | 0.45 | 1.3725 | 0 | 1.3725 | 0 | 0 | 0 | 0 | 0 | 0 | 0 | 1.3725 | Sqm
Kitchen
| At C14 | A | 1 | 0.13 | 2.45 | 2.25 | 5.5125 | 0 | 5.5125 | 0 | 5.5125 | 0 | 0 | 0 | 0 | 0 | 0 | Sqm
| OP | D | 1 | 0.13 | 0.9 | 2.25 | 0 | -2.025 | -2.025 | 0 | -2.025 | 0 | 0 | 0 | 0 | 0 | 0 | Sqm
| At C14 | A | 1 | 0.13 | 1.26 | 2.25 | 2.835 | 0 | 2.835 | 0 | 2.835 | 0 | 0 | 0 | 0 | 0 | 0 | Sqm
| C18-LC06 | A | 1 | 0.13 | 4.62 | 2.25 | 10.395 | 0 | 10.395 | 0 | 10.395 | 0 | 0 | 0 | 0 | 0 | 0 | Sqm
| At Kitchen | A | 1 | 0.13 | 3.62 | 2.25 | 8.145 | 0 | 8.145 | 0 | 8.145 | 0 | 0 | 0 | 0 | 0 | 0 | Sqm
| SD | D | 1 | 0.13 | 1.37 | 2.25 | 0 | -3.0825 | -3.0825 | 0 | -3.0825 | 0 | 0 | 0 | 0 | 0 | 0 | Sqm
| Dry Balcany | A | 1 | 0.13 | 2.38 | 0.9 | 2.142 | 0 | 2.142 | 0 | 2.142 | 0 | 0 | 0 | 0 | 0 | 0 | Sqm
| Dry Balcony | A | 1 | Fly Ash 0.13 | 2.38 | 0.3 | 0.714 | 0 | 0.714 | 0 | 0 | 0 | 0 | 0 | 0 | 0 | 0.714 | Sqm
| Bedroom | [5 empty] | 0 | 0 | 0 | 0 | 0 | 0 | 0 | 0 | 0 | 0 | 0
| C08-C09 | A | 1 | 0.13 | 2.98 | 2.25 | 6.705 | 0 | 6.705 | 0 | 6.705 | 0 | 0 | 0 | 0 | 0 | 0
| D1 | D | 1 | 0.13 | 0.91 | 2.25 | 0 | -2.0475 | -2.0475 | 0 | -2.0475 | 0 | 0 | 0 | 0 | 0 | 0 | Sqm
| At C08 | A | 1 | 0.13 | 1.48 | 2.25 | 3.33 | 0 | 3.33 | 0 | 3.33 | 0 | 0 | 0 | 0 | 0 | 0 | Sqm
| At C08 | A | 1 | 0.2 | 0.74 | 2.25 | 1.665 | 0 | 1.665 | 0 | 0 | 0 | 1.665 | 0 | 0 | 0 | 0 | Sqm
| At Bedroom | A | 1 | 0.13 | 1.35 | 2.25 | 3.0375 | 0 | 3.0375 | 0 | 3.0375 | 0 | 0 | 0 | 0 | 0 | 0 | Sqm
| At Bedroom | A | 1 | 0.13 | 1.5 | 2.25 | 3.375 | 0 | 3.375 | 0 | 3.375 | 0 | 0 | 0 | 0 | 0 | 0 | Sqm
| W | D | 1 | 0.13 | 1.5 | 1.8 | 0 | -2.7 | -2.7 | 0 | -2.7 | 0 | 0 | 0 | 0 | 0 | 0 | Sqm
| At Bedroom | A | 1 | 0.13 | 0.44 | 2.25 | 0.99 | 0 | 0.99 | 0 | 0.99 | 0 | 0 | 0 | 0 | 0 | 0 | Sqm
| At C09 | A | 1 | 0.13 | 1.91 | 2.25 | 4.2975 | 0 | 4.2975 | 0 | 4.2975 | 0 | 0 | 0 | 0 | 0 | 0 | Sqm
| Bedroom | [5 empty] | 0 | 0 | 0 | 0 | 0 | 0 | 0 | 0 | 0 | 0 | 0 | Sqm
| C09-C10 | A | 1 | 0.13 | 3.05 | 2.25 | 6.8625 | 0 | 6.8625 | 0 | 6.8625 | 0 | 0 | 0 | 0 | 0 | 0 | Sqm
| SD1 | D | 1 | 0.13 | 1.5 | 2.25 | 0 | -3.375 | -3.375 | 0 | -3.375 | 0 | 0 | 0 | 0 | 0 | 0 | Sqm
| Balcony | A | 1 | Fly Ash 0.13 | 2.98 | 0.45 | 1.341 | 0 | 1.341 | 0 | 0 | 0 | 0 | 0 | 0 | 0 | 1.341 | Sqm
| At C10 | A | 1 | 0.13 | 1.79 | 2.25 | 4.0275 | 0 | 4.0275 | 0 | 4.0275 | 0 | 0 | 0 | 0 | 0 | 0 | Sqm
| At C10 | A | 1 | 0.2 | 0.43 | 2.25 | 0.9675 | 0 | 0.9675 | 0 | 0 | 0 | 0.9675 | 0 | 0 | 0 | 0 | Sqm
| At Bedroom | A | 1 | 0.13 | 3.94 | 2.25 | 8.865 | 0 | 8.865 | 0 | 8.865 | 0 | 0 | 0 | 0 | 0 | 0 | Sqm
| D2 | D | 2 | 0.13 | 0.76 | 2.25 | 0 | -1.71 | -3.42 | 0 | -3.42 | 0 | 0 | 0 | 0 | 0 | 0 | Sqm
| At C10 | A | 1 | 0.13 | 3.17 | 2.25 | 7.1325 | 0 | 7.1325 | 0 | 7.1325 | 0 | 0 | 0 | 0 | 0 | 0 | Sqm
| At Toilet | A | 1 | 0.13 | 1.37 | 2.25 | 3.0825 | 0 | 3.0825 | 0 | 3.0825 | 0 | 0 | 0 | 0 | 0 | 0 | Sqm
| At Toilet | A | 1 | 0.13 | 0.79 | 2.7 | 2.133 | 0 | 2.133 | 0 | 2.133 | 0 | 0 | 0 | 0 | 0 | 0 | Sqm
| At Toilet | A | 1 | 0.13 | 0.45 | 2.7 | 1.215 | 0 | 1.215 | 0 | 1.215 | 0 | 0 | 0 | 0 | 0 | 0 | Sqm
| At Toilet | A | 1 | 0.13 | 4.85 | 1.95 | 9.4575 | 0 | 9.4575 | 0 | 9.4575 | 0 | 0 | 0 | 0 | 0 | 0 | Sqm
| V | D | 2 | 0.13 | 0.61 | 0.91 | 0 | -0.5551 | -1.1102 | 0 | -1.1102 | 0 | 0 | 0 | 0 | 0 | 0 | Sqm
| At Toilet | A | 1 | Fly Ash 0.13 | 4.85 | 0.3 | 1.455 | 0 | 1.455 | 0 | 0 | 0 | 0 | 0 | 0 | 0 | 1.455 | Sqm
[7 empty] | 0 | 0 | 0 | 0 | 0 | 0 | 0 | 0 | 0 | 0 | 0 | Sqm
| Flat No.104 | [5 empty] | 0 | 0 | 0 | 0 | 0 | 0 | 0 | 0 | 0 | 0 | 0 | Sqm
| Living room | [5 empty] | 0 | 0 | 0 | 0 | 0 | 0 | 0 | 0 | 0 | 0 | 0 | Sqm
| At Living room | A | 1 | 0.13 | 0.87 | 2.25 | 1.9575 | 0 | 1.9575 | 0 | 1.9575 | 0 | 0 | 0 | 0 | 0 | 0 | Sqm
| At C11 | A | 1 | 0.13 | 1.07 | 2.25 | 2.4075 | 0 | 2.4075 | 0 | 2.4075 | 0 | 0 | 0 | 0 | 0 | 0 | Sqm
| D | D | 1 | 0.13 | 1.07 | 2.25 | 0 | -2.4075 | -2.4075 | 0 | -2.4075 | 0 | 0 | 0 | 0 | 0 | 0 | Sqm
| At C28 | A | 1 | 0.13 | 1.16 | 2.85 | 3.306 | 0 | 3.306 | 0 | 3.306 | 0 | 0 | 0 | 0 | 0 | 0 | Sqm
| At Living room | A | 1 | 0.13 | 6.17 | 2.25 | 13.8825 | 0 | 13.8825 | 0 | 13.8825 | 0 | 0 | 0 | 0 | 0 | 0 | Sqm
| At C35 | A | 1 | 0.13 | 2.95 | 2.25 | 6.6375 | 0 | 6.6375 | 0 | 6.6375 | 0 | 0 | 0 | 0 | 0 | 0 | Sqm
| SD1 | D | 1 | 0.13 | 1.5 | 2.25 | 0 | -3.375 | -3.375 | 0 | -3.375 | 0 | 0 | 0 | 0 | 0 | 0 | Sqm
| C35 | A | 1 | 0.13 | 1.07 | 2.25 | 2.4075 | 0 | 2.4075 | 0 | 2.4075 | 0 | 0 | 0 | 0 | 0 | 0 | Sqm
| C35 | A | 1 | 0.2 | 0.43 | 2.25 | 0.9675 | 0 | 0.9675 | 0 | 0 | 0 | 0.9675 | 0 | 0 | 0 | 0 | Sqm
| Balcony | A | 1 | Fly Ash 0.13 | 2.98 | 0.45 | 1.341 | 0 | 1.341 | 0 | 0 | 0 | 0 | 0 | 0 | 0 | 1.341 | Sqm
| Kitchen | [5 empty] | 0 | 0 | 0 | 0 | 0 | 0 | 0 | 0 | 0 | 0 | 0 | Sqm
| At C28 | A | 1 | 0.13 | 2.45 | 2.25 | 5.5125 | 0 | 5.5125 | 0 | 5.5125 | 0 | 0 | 0 | 0 | 0 | 0 | Sqm
| OP | D | 1 | 0.13 | 0.9 | 2.25 | 0 | -2.025 | -2.025 | 0 | -2.025 | 0 | 0 | 0 | 0 | 0 | 0 | Sqm
| At Kitchen | A | 1 | 0.13 | 3.62 | 2.25 | 8.145 | 0 | 8.145 | 0 | 8.145 | 0 | 0 | 0 | 0 | 0 | 0 | Sqm
| SD | D | 1 | 0.13 | 1.37 | 2.25 | 0 | -3.0825 | -3.0825 | 0 | -3.0825 | 0 | 0 | 0 | 0 | 0 | 0 | Sqm
| C23-C28 | A | 1 | 0.13 | 1.26 | 2.25 | 2.835 | 0 | 2.835 | 0 | 2.835 | 0 | 0 | 0 | 0 | 0 | 0 | Sqm
| C23-C24 | A | 1 | 0.13 | 5.12 | 2.25 | 11.52 | 0 | 11.52 | 0 | 11.52 | 0 | 0 | 0 | 0 | 0 | 0 | Sqm
| Dry Balcany | A | 1 | 0.13 | 2.45 | 0.9 | 2.205 | 0 | 2.205 | 0 | 2.205 | 0 | 0 | 0 | 0 | 0 | 0 | Sqm
| Dry Balcony | A | 1 | Fly Ash 0.13 | 2.45 | 0.3 | 0.735 | 0 | 0.735 | 0 | 0 | 0 | 0 | 0 | 0 | 0 | 0.735 | Sqm
| Bedroom | [5 empty] | 0 | 0 | 0 | 0 | 0 | 0 | 0 | 0 | 0 | 0 | 0 | Sqm
| C35-C36 | A | 1 | 0.13 | 3.05 | 2.25 | 6.8625 | 0 | 6.8625 | 0 | 6.8625 | 0 | 0 | 0 | 0 | 0 | 0
| D1 | D | 1 | 0.13 | 0.91 | 2.25 | 0 | -2.0475 | -2.0475 | 0 | -2.0475 | 0 | 0 | 0 | 0 | 0 | 0
| At C36 | A | 1 | 0.13 | 1.79 | 2.25 | 4.0275 | 0 | 4.0275 | 0 | 4.0275 | 0 | 0 | 0 | 0 | 0 | 0 | Sqm
| At Bedroom | A | 1 | 0.13 | 1.43 | 2.25 | 3.2175 | 0 | 3.2175 | 0 | 3.2175 | 0 | 0 | 0 | 0 | 0 | 0 | Sqm
| At Bedroom | A | 1 | 0.13 | 1.5 | 2.25 | 3.375 | 0 | 3.375 | 0 | 3.375 | 0 | 0 | 0 | 0 | 0 | 0 | Sqm
| W | D | 1 | 0.13 | 1.5 | 1.8 | 0 | -2.7 | -2.7 | 0 | -2.7 | 0 | 0 | 0 | 0 | 0 | 0 | Sqm
| At Bedroom | A | 1 | 0.13 | 0.44 | 2.25 | 0.99 | 0 | 0.99 | 0 | 0.99 | 0 | 0 | 0 | 0 | 0 | 0 | Sqm
| Bedroom | [5 empty] | 0 | 0 | 0 | 0 | 0 | 0 | 0 | 0 | 0 | 0 | 0 | Sqm
| At C37 | A | 1 | 0.13 | 1.8 | 2.25 | 4.05 | 0 | 4.05 | 0 | 4.05 | 0 | 0 | 0 | 0 | 0 | 0 | Sqm
| Balcony | A | 1 | Fly Ash 0.13 | 2.98 | 0.45 | 1.341 | 0 | 1.341 | 0 | 0 | 0 | 0 | 0 | 0 | 0 | 1.341 | Sqm
| C36-C37 | A | 1 | 0.13 | 3.05 | 2.1 | 6.405 | 0 | 6.405 | 0 | 6.405 | 0 | 0 | 0 | 0 | 0 | 0 | Sqm
| SD1 | D | 1 | 0.13 | 1.5 | 2.25 | 0 | -3.375 | -3.375 | 0 | -3.375 | 0 | 0 | 0 | 0 | 0 | 0 | Sqm
| At C37 | A | 1 | 0.2 | 0.43 | 2.25 | 0.9675 | 0 | 0.9675 | 0 | 0 | 0 | 0.9675 | 0 | 0 | 0 | 0 | Sqm
| At C37 | A | 1 | 0.13 | 3.05 | 2.25 | 6.8625 | 0 | 6.8625 | 0 | 6.8625 | 0 | 0 | 0 | 0 | 0 | 0 | Sqm
| At Bedroom | A | 1 | 0.13 | 3.94 | 2.25 | 8.865 | 0 | 8.865 | 0 | 8.865 | 0 | 0 | 0 | 0 | 0 | 0 | Sqm
| D2 | D | 2 | 0.13 | 0.76 | 2.25 | 0 | -1.71 | -3.42 | 0 | -3.42 | 0 | 0 | 0 | 0 | 0 | 0 | Sqm
| At Toilet | A | 1 | 0.13 | 1.37 | 2.25 | 3.0825 | 0 | 3.0825 | 0 | 3.0825 | 0 | 0 | 0 | 0 | 0 | 0 | Sqm
| At Toilet | A | 1 | 0.13 | 0.79 | 2.7 | 2.133 | 0 | 2.133 | 0 | 2.133 | 0 | 0 | 0 | 0 | 0 | 0 | Sqm
| At Toilet | A | 1 | 0.13 | 0.45 | 2.7 | 1.215 | 0 | 1.215 | 0 | 1.215 | 0 | 0 | 0 | 0 | 0 | 0 | Sqm
| At Toilet | A | 1 | 0.13 | 4.85 | 1.95 | 9.4575 | 0 | 9.4575 | 0 | 9.4575 | 0 | 0 | 0 | 0 | 0 | 0 | Sqm
| V | D | 2 | 0.13 | 0.61 | 0.91 | 0 | -0.5551 | -1.1102 | 0 | -1.1102 | 0 | 0 | 0 | 0 | 0 | 0 | Sqm
| At Toilet | A | 1 | Fly Ash 0.13 | 4.85 | 0.3 | 1.455 | 0 | 1.455 | 0 | 0 | 0 | 0 | 0 | 0 | 0 | 1.455 | Sqm
[7 empty] | 0 | 0 | 0 | 0 | 0 | 0 | 0 | 0 | 0 | 0 | 0 | Sqm
| Flat No.105 | [5 empty] | 0 | 0 | 0 | 0 | 0 | 0 | 0 | 0 | 0 | 0 | 0 | Sqm
| Living room | [5 empty] | 0 | 0 | 0 | 0 | 0 | 0 | 0 | 0 | 0 | 0 | 0 | Sqm
| At Living room | A | 1 | 0.2 | 0.87 | 2.25 | 1.9575 | 0 | 1.9575 | 0 | 0 | 0 | 1.9575 | 0 | 0 | 0 | 0 | Sqm
| At Living room | A | 1 | 0.13 | 1.07 | 2.25 | 2.4075 | 0 | 2.4075 | 0 | 2.4075 | 0 | 0 | 0 | 0 | 0 | 0 | Sqm
| D | D | 1 | 0.2 | 1.07 | 2.25 | 0 | -2.4075 | -2.4075 | 0 | 0 | 0 | -2.4075 | 0 | 0 | 0 | 0 | Sqm
| At Living room | A | 1 | 0.13 | 1.2 | 2.25 | 2.7 | 0 | 2.7 | 0 | 2.7 | 0 | 0 | 0 | 0 | 0 | 0 | Sqm
| C26-C32 | A | 1 | 0.13 | 1.61 | 2.25 | 3.6225 | 0 | 3.6225 | 0 | 3.6225 | 0 | 0 | 0 | 0 | 0 | 0 | Sqm
| C32-C33 | A | 1 | 0.13 | 3.05 | 2.25 | 6.8625 | 0 | 6.8625 | 0 | 6.8625 | 0 | 0 | 0 | 0 | 0 | 0 | Sqm
| SD1 | D | 1 | 0.13 | 1.5 | 2.25 | 0 | -3.375 | -3.375 | 0 | -3.375 | 0 | 0 | 0 | 0 | 0 | 0 | Sqm
| C32 | A | 1 | 0.13 | 1.91 | 2.25 | 4.2975 | 0 | 4.2975 | 0 | 4.2975 | 0 | 0 | 0 | 0 | 0 | 0 | Sqm
| C33 | A | 1 | 0.2 | 1.91 | 2.25 | 4.2975 | 0 | 4.2975 | 0 | 0 | 0 | 4.2975 | 0 | 0 | 0 | 0 | Sqm
| Balcony | A | 1 | Fly Ash 0.13 | 3.05 | 0.45 | 1.3725 | 0 | 1.3725 | 0 | 0 | 0 | 0 | 0 | 0 | 0 | 1.3725 | Sqm
| Kitchen | [5 empty] | 0 | 0 | 0 | 0 | 0 | 0 | 0 | 0 | 0 | 0 | 0 | Sqm
| At C27 | A | 1 | 0.13 | 2.58 | 2.25 | 5.805 | 0 | 5.805 | 0 | 5.805 | 0 | 0 | 0 | 0 | 0 | 0 | Sqm
| OP | D | 1 | 0.13 | 0.9 | 2.25 | 0 | -2.025 | -2.025 | 0 | -2.025 | 0 | 0 | 0 | 0 | 0 | 0 | Sqm
| C27-C22 | A | 1 | 0.13 | 2.35 | 2.25 | 5.2875 | 0 | 5.2875 | 0 | 5.2875 | 0 | 0 | 0 | 0 | 0 | 0 | Sqm
| SD | D | 1 | 0.13 | 1.37 | 2.25 | 0 | -3.0825 | -3.0825 | 0 | -3.0825 | 0 | 0 | 0 | 0 | 0 | 0 | Sqm
| At C21 | A | 1 | 0.13 | 2.45 | 2.25 | 5.5125 | 0 | 5.5125 | 0 | 5.5125 | 0 | 0 | 0 | 0 | 0 | 0 | Sqm
| C21-C22 | A | 1 | 0.13 | 2.19 | 2.25 | 4.9275 | 0 | 4.9275 | 0 | 4.9275 | 0 | 0 | 0 | 0 | 0 | 0 | Sqm
| Dry Balcany | A | 1 | 0.13 | 2.35 | 0.9 | 2.115 | 0 | 2.115 | 0 | 2.115 | 0 | 0 | 0 | 0 | 0 | 0 | Sqm
| Dry Balcony | A | 1 | Fly Ash 0.13 | 2.35 | 0.3 | 0.705 | 0 | 0.705 | 0 | 0 | 0 | 0 | 0 | 0 | 0 | 0.705 | Sqm
Bedroom
| C33-C34 | A | 1 | 0.13 | 2.98 | 2.25 | 6.705 | 0 | 6.705 | 0 | 6.705 | 0 | 0 | 0 | 0 | 0 | 0 | Sqm
| D1 | D | 1 | 0.13 | 0.91 | 2.25 | 0 | -2.0475 | -2.0475 | 0 | -2.0475 | 0 | 0 | 0 | 0 | 0 | 0 | Sqm
| At C34 | A | 1 | 0.13 | 1.07 | 2.25 | 2.4075 | 0 | 2.4075 | 0 | 2.4075 | 0 | 0 | 0 | 0 | 0 | 0 | Sqm
| At Bedroom | A | 1 | 0.13 | 1.43 | 2.25 | 3.2175 | 0 | 3.2175 | 0 | 3.2175 | 0 | 0 | 0 | 0 | 0 | 0 | Sqm
| At Bedroom | A | 1 | 0.13 | 1.5 | 2.25 | 3.375 | 0 | 3.375 | 0 | 3.375 | 0 | 0 | 0 | 0 | 0 | 0 | Sqm
| W | D | 1 | 0.13 | 1.5 | 1.8 | 0 | -2.7 | -2.7 | 0 | -2.7 | 0 | 0 | 0 | 0 | 0 | 0 | Sqm
| At Bedroom | A | 1 | 0.13 | 0.44 | 2.25 | 0.99 | 0 | 0.99 | 0 | 0.99 | 0 | 0 | 0 | 0 | 0 | 0 | Sqm
| Bedroom | [5 empty] | 0 | 0 | 0 | 0 | 0 | 0 | 0 | 0 | 0 | 0 | 0 | Sqm
| Balcony | A | 1 | Fly Ash 0.13 | 3.05 | 0.45 | 1.3725 | 0 | 1.3725 | 0 | 0 | 0 | 0 | 0 | 0 | 0 | 1.3725 | Sqm
| At C34 | A | 1 | 0.13 | 2.95 | 2.1 | 6.195 | 0 | 6.195 | 0 | 6.195 | 0 | 0 | 0 | 0 | 0 | 0 | Sqm
| SD1 | D | 1 | 0.13 | 1.5 | 2.25 | 0 | -3.375 | -3.375 | 0 | -3.375 | 0 | 0 | 0 | 0 | 0 | 0 | Sqm
| At Bedroom | A | 1 | 0.13 | 3.94 | 2.25 | 8.865 | 0 | 8.865 | 0 | 8.865 | 0 | 0 | 0 | 0 | 0 | 0 | Sqm
| D2 | D | 2 | 0.13 | 0.76 | 2.25 | 0 | -1.71 | -3.42 | 0 | -3.42 | 0 | 0 | 0 | 0 | 0 | 0
| At C27 | A | 1 | 0.13 | 1.05 | 2.25 | 2.3625 | 0 | 2.3625 | 0 | 2.3625 | 0 | 0 | 0 | 0 | 0 | 0
| At Toilet | A | 1 | 0.13 | 1.37 | 2.25 | 3.0825 | 0 | 3.0825 | 0 | 3.0825 | 0 | 0 | 0 | 0 | 0 | 0 | Sqm
| At Toilet | A | 1 | 0.13 | 0.79 | 2.7 | 2.133 | 0 | 2.133 | 0 | 2.133 | 0 | 0 | 0 | 0 | 0 | 0 | Sqm
| At Toilet | A | 1 | 0.13 | 0.45 | 2.7 | 1.215 | 0 | 1.215 | 0 | 1.215 | 0 | 0 | 0 | 0 | 0 | 0 | Sqm
| At Toilet | A | 1 | 0.13 | 4.68 | 1.95 | 9.126 | 0 | 9.126 | 0 | 9.126 | 0 | 0 | 0 | 0 | 0 | 0 | Sqm
| V | D | 2 | 0.13 | 0.61 | 0.91 | 0 | -0.5551 | -1.1102 | 0 | -1.1102 | 0 | 0 | 0 | 0 | 0 | 0 | Sqm
| At C27 | A | 1 | Fly Ash 0.13 | 4.68 | 0.3 | 1.404 | 0 | 1.404 | 0 | 0 | 0 | 0 | 0 | 0 | 0 | 1.404 | Sqm
[7 empty] | 0 | 0 | 0 | 0 | 0 | 0 | 0 | 0 | 0 | 0 | 0 | Sqm
| Flat No.106 | [5 empty] | 0 | 0 | 0 | 0 | 0 | 0 | 0 | 0 | 0 | 0 | 0 | Sqm
| Living room | [5 empty] | 0 | 0 | 0 | 0 | 0 | 0 | 0 | 0 | 0 | 0 | 0 | Sqm
| At Living room | A | 1 | 0.13 | 1.07 | 2.25 | 2.4075 | 0 | 2.4075 | 0 | 2.4075 | 0 | 0 | 0 | 0 | 0 | 0 | Sqm
| D | D | 1 | 0.13 | 1.07 | 2.25 | 0 | -2.4075 | -2.4075 | 0 | -2.4075 | 0 | 0 | 0 | 0 | 0 | 0 | Sqm
| At C26 | A | 1 | 0.2 | 0.87 | 2.25 | 1.9575 | 0 | 1.9575 | 0 | 0 | 0 | 1.9575 | 0 | 0 | 0 | 0 | Sqm
| At C25 | A | 1 | 0.13 | 1.12 | 2.25 | 2.52 | 0 | 2.52 | 0 | 2.52 | 0 | 0 | 0 | 0 | 0 | 0 | Sqm
| C31-C32 | A | 1 | 0.13 | 3.05 | 2.25 | 6.8625 | 0 | 6.8625 | 0 | 6.8625 | 0 | 0 | 0 | 0 | 0 | 0 | Sqm
| SD1 | D | 1 | 0.13 | 1.5 | 2.25 | 0 | -3.375 | -3.375 | 0 | -3.375 | 0 | 0 | 0 | 0 | 0 | 0 | Sqm
| Balcony | A | 1 | Fly Ash 0.13 | 3.05 | 0.45 | 1.3725 | 0 | 1.3725 | 0 | 0 | 0 | 0 | 0 | 0 | 0 | 1.3725 | Sqm
| Kitchen | [5 empty] | 0 | 0 | 0 | 0 | 0 | 0 | 0 | 0 | 0 | 0 | 0 | Sqm
| At C25 | A | 1 | 0.13 | 2.45 | 2.25 | 5.5125 | 0 | 5.5125 | 0 | 5.5125 | 0 | 0 | 0 | 0 | 0 | 0 | Sqm
| OP | D | 1 | 0.13 | 0.9 | 2.25 | 0 | -2.025 | -2.025 | 0 | -2.025 | 0 | 0 | 0 | 0 | 0 | 0 | Sqm
| C20-C25 | A | 1 | 0.13 | 1.18 | 2.25 | 2.655 | 0 | 2.655 | 0 | 2.655 | 0 | 0 | 0 | 0 | 0 | 0 | Sqm
| C19-C20 | A | 1 | 0.13 | 5.05 | 2.25 | 11.3625 | 0 | 11.3625 | 0 | 11.3625 | 0 | 0 | 0 | 0 | 0 | 0 | Sqm
| At Kitchen | A | 1 | 0.13 | 3.62 | 2.25 | 8.145 | 0 | 8.145 | 0 | 8.145 | 0 | 0 | 0 | 0 | 0 | 0 | Sqm
| SD | D | 1 | 0.13 | 1.37 | 2.25 | 0 | -3.0825 | -3.0825 | 0 | -3.0825 | 0 | 0 | 0 | 0 | 0 | 0 | Sqm
| Dry Balcany | A | 1 | 0.13 | 2.45 | 0.9 | 2.205 | 0 | 2.205 | 0 | 2.205 | 0 | 0 | 0 | 0 | 0 | 0 | Sqm
| Dry Balcony | A | 1 | Fly Ash 0.13 | 2.45 | 0.3 | 0.735 | 0 | 0.735 | 0 | 0 | 0 | 0 | 0 | 0 | 0 | 0.735 | Sqm
| Bedroom | [5 empty] | 0 | 0 | 0 | 0 | 0 | 0 | 0 | 0 | 0 | 0 | 0 | Sqm
| C30-C31 | A | 1 | 0.13 | 2.97 | 2.25 | 6.6825 | 0 | 6.6825 | 0 | 6.6825 | 0 | 0 | 0 | 0 | 0 | 0 | Sqm
| D1 | D | 1 | 0.13 | 0.91 | 2.25 | 0 | -2.0475 | -2.0475 | 0 | -2.0475 | 0 | 0 | 0 | 0 | 0 | 0 | Sqm
| At C31 | A | 1 | 0.13 | 1.48 | 2.25 | 3.33 | 0 | 3.33 | 0 | 3.33 | 0 | 0 | 0 | 0 | 0 | 0 | Sqm
| At C31 | A | 1 | 0.2 | 0.74 | 2.25 | 1.665 | 0 | 1.665 | 0 | 0 | 0 | 1.665 | 0 | 0 | 0 | 0 | Sqm
| At Bedroom | A | 1 | 0.13 | 1.35 | 2.25 | 3.0375 | 0 | 3.0375 | 0 | 3.0375 | 0 | 0 | 0 | 0 | 0 | 0 | Sqm
| At Bedroom | A | 1 | 0.13 | 1.58 | 2.25 | 3.555 | 0 | 3.555 | 0 | 3.555 | 0 | 0 | 0 | 0 | 0 | 0 | Sqm
| W | D | 1 | 0.13 | 1.5 | 1.8 | 0 | -2.7 | -2.7 | 0 | -2.7 | 0 | 0 | 0 | 0 | 0 | 0 | Sqm
| At Bedroom | A | 1 | 0.13 | 0.44 | 2.25 | 0.99 | 0 | 0.99 | 0 | 0.99 | 0 | 0 | 0 | 0 | 0 | 0 | Sqm
| At C30 | A | 1 | 0.13 | 1.91 | 2.25 | 4.2975 | 0 | 4.2975 | 0 | 4.2975 | 0 | 0 | 0 | 0 | 0 | 0 | Sqm
| Bedroom | [5 empty] | 0 | 0 | 0 | 0 | 0 | 0 | 0 | 0 | 0 | 0 | 0 | Sqm
| C29-C30 | A | 1 | 0.13 | 3.05 | 2.25 | 6.8625 | 0 | 6.8625 | 0 | 6.8625 | 0 | 0 | 0 | 0 | 0 | 0 | Sqm
| SD1 | D | 1 | 0.13 | 1.5 | 2.25 | 0 | -3.375 | -3.375 | 0 | -3.375 | 0 | 0 | 0 | 0 | 0 | 0 | Sqm
| Balcony | A | 1 | Fly Ash 0.13 | 2.98 | 0.45 | 1.341 | 0 | 1.341 | 0 | 0 | 0 | 0 | 0 | 0 | 0 | 1.341 | Sqm
| At C29 | A | 1 | 0.13 | 1.8 | 2.25 | 4.05 | 0 | 4.05 | 0 | 4.05 | 0 | 0 | 0 | 0 | 0 | 0 | Sqm
| At C29 | A | 1 | 0.2 | 0.43 | 2.25 | 0.9675 | 0 | 0.9675 | 0 | 0 | 0 | 0.9675 | 0 | 0 | 0 | 0 | Sqm
| At Bedroom | A | 1 | 0.13 | 3.94 | 2.25 | 8.865 | 0 | 8.865 | 0 | 8.865 | 0 | 0 | 0 | 0 | 0 | 0 | Sqm
| D2 | D | 2 | 0.13 | 0.76 | 2.25 | 0 | -1.71 | -3.42 | 0 | -3.42 | 0 | 0 | 0 | 0 | 0 | 0 | Sqm
| At C29 | A | 1 | 0.13 | 3.05 | 2.25 | 6.8625 | 0 | 6.8625 | 0 | 6.8625 | 0 | 0 | 0 | 0 | 0 | 0 | Sqm
| At Toilet | A | 1 | 0.13 | 1.37 | 2.25 | 3.0825 | 0 | 3.0825 | 0 | 3.0825 | 0 | 0 | 0 | 0 | 0 | 0 | Sqm
| At Toilet | A | 1 | 0.13 | 0.79 | 2.7 | 2.133 | 0 | 2.133 | 0 | 2.133 | 0 | 0 | 0 | 0 | 0 | 0 | Sqm
| At Toilet | A | 1 | 0.13 | 0.45 | 2.7 | 1.215 | 0 | 1.215 | 0 | 1.215 | 0 | 0 | 0 | 0 | 0 | 0 | Sqm
| At Toilet | A | 1 | 0.13 | 4.85 | 1.95 | 9.4575 | 0 | 9.4575 | 0 | 9.4575 | 0 | 0 | 0 | 0 | 0 | 0 | Sqm
| V | D | 2 | 0.13 | 0.61 | 0.91 | 0 | -0.5551 | -1.1102 | 0 | -1.1102 | 0 | 0 | 0 | 0 | 0 | 0 | Sqm
| At Toilet | A | 1 | Fly Ash 0.13 | 4.85 | 0.3 | 1.455 | 0 | 1.455 | 0 | 0 | 0 | 0 | 0 | 0 | 0 | 1.455 | Sqm
[7 empty] | 0 | 0 | 0 | 0 | 0 | 0 | 0 | 0 | 0 | 0 | 0 | Sqm
| Staircase & Lobby | [5 empty] | 0 | 0 | 0 | 0 | 0 | 0 | 0 | 0 | 0 | 0 | 0 | Sqm
| C15-C19 | A | 1 | 0.13 | 3.25 | 2.25 | 7.3125 | 0 | 7.3125 | 0 | 7.3125 | 0 | 0 | 0 | 0 | 0 | 0 | Sqm
| SW | D | 1 | 0.13 | 1.8 | 1.35 | 0 | -2.43 | -2.43 | 0 | -2.43 | 0 | 0 | 0 | 0 | 0 | 0 | Sqm
| At C15,C19 | A | 2 | 0.13 | 0.6 | 2.85 | 1.71 | 0 | 3.42 | 0 | 3.42 | 0 | 0 | 0 | 0 | 0 | 0 | Sqm
| At C15,C19 | A | 2 | 0.13 | 0.3 | 2.85 | 0.855 | 0 | 1.71 | 0 | 1.71 | 0 | 0 | 0 | 0 | 0 | 0 | Sqm
| C18-C24 | A | 1 | 0.13 | 3.25 | 2.25 | 7.3125 | 0 | 7.3125 | 0 | 7.3125 | 0 | 0 | 0 | 0 | 0 | 0
| SW | D | 1 | 0.13 | 1.8 | 1.35 | 0 | -2.43 | -2.43 | 0 | -2.43 | 0 | 0 | 0 | 0 | 0 | 0
| At C24,C18 | A | 2 | 0.13 | 0.6 | 2.85 | 1.71 | 0 | 3.42 | 0 | 3.42 | 0 | 0 | 0 | 0 | 0 | 0 | Sqm
| At C24,C18 | A | 2 | 0.13 | 0.3 | 2.85 | 0.855 | 0 | 1.71 | 0 | 1.71 | 0 | 0 | 0 | 0 | 0 | 0 | Sqm
| Lobby | A | 2 | 0.13 | 13.21 | 1.2 | 15.852 | 0 | 31.704 | 0 | 31.704 | 0 | 0 | 0 | 0 | 0 | 0 | Sqm
| Lobby | A | 0 | 0.13 | 13.21 | 1.2 | 15.852 | 0 | 0 | 0 | 0 | 0 | 0 | 0 | 0 | 0 | 0 | Sqm
[7 empty] | 0 | 0 | 0 | 0 | 0 | 0 | 0 | 0 | 0 | 0 | 0 | Sqm
| Lift Wall | [5 empty] | 0 | 0 | 0 | 0 | 0 | 0 | 0 | 0 | 0 | 0 | 0 | Sqm |  |  | 0.13 | 0 | 0.2 | 0 | 10.76 | 0
| Lift Wall | A | 2 | 0.2 | 1.9 | 2.25 | 4.275 | 0 | 8.55 | 0 | 0 | 0 | 8.55 | 0 | 0 | 0 | 0 | Sqm
| LD | D | 2 | 0.2 | 1 | 2.25 | 0 | -2.25 | -4.5 | 0 | 0 | 0 | -4.5 | 0 | 0 | 0 | 0 | Sqm
[7 empty] | 0 | 0 | 0 | 0 | 0 | 0 | 0 | 0 | 0 | 0 | 0 | Sqm
[7 empty] | 0 | 0 | 0 | 0 | 0 | 0 | 0 | 0 | 0 | 0 | 0 | Sqm
| TOTAL FOR |  |  | 8TH - REFUGE FLOOR |  |  |  |  | SUM | 0 | 565.56 | 0 | 23.6 | 0 | 0 | 0 | 30.6 | Sqm |  |  | 0.13 | 73.5228 | 0.2 | 4.72 | 10.76 | 329.256
[9 empty] | FLOOR | 1 | 1 | 1 | 1 | 1 | 1 | 1 | 1 | Nos
[9 empty] | TOTAL | 0 | 565.56 | 0 | 23.6 | 0 | 0 | 0 | 30.6 | Sqm |  | 329.256
DONE | TERRACE FLOOR
| Parapet Wall | [8 empty] | 0 | 0 | 0 | 0 | 0 | 0 | 0 | 0
| Parapet Wall | A | 1 | 0.13 | 126.46 | 1.2 | 151.752 | 0 | 151.752 | 0 | 151.752 | 0 | 0 | 0 | 0 | 0 | 0 | Sqm
| Parapet Wall | A | 1 | Fly Ash 0.13 | 126.46 | 0.3 | 37.938 | 0 | 37.938 | 0 | 0 | 0 | 0 | 0 | 0 | 0 | 37.938 | Sqm
[7 empty] | 0 | 0 | 0 | 0 | 0 | 0 | 0 | 0 | 0 | 0 | 0 | Sqm
| Staircase & Lobby | [5 empty] | 0 | 0 | 0 | 0 | 0 | 0 | 0 | 0 | 0 | 0 | 0 | Sqm
| C15-LC01 | A | 1 | 0.13 | 4.55 | 1.6 | 7.28 | 0 | 7.28 | 0 | 7.28 | 0 | 0 | 0 | 0 | 0 | 0 | Sqm
| D | D | 1 | 0.13 | 1.07 | 2.25 | 0 | -2.4075 | -2.4075 | 0 | -2.4075 | 0 | 0 | 0 | 0 | 0 | 0 | Sqm
| C15-C19 | A | 1 | 0.13 | 3.25 | 1.6 | 5.2 | 0 | 5.2 | 0 | 5.2 | 0 | 0 | 0 | 0 | 0 | 0 | Sqm
| SW | D | 1 | 0.13 | 1.8 | 1.35 | 0 | -2.43 | -2.43 | 0 | -2.43 | 0 | 0 | 0 | 0 | 0 | 0 | Sqm
| At C15,C19 | A | 2 | 0.13 | 0.6 | 1.6 | 0.96 | 0 | 1.92 | 0 | 1.92 | 0 | 0 | 0 | 0 | 0 | 0 | Sqm
| At C15,C19 | A | 2 | 0.13 | 0.3 | 1.6 | 0.48 | 0 | 0.96 | 0 | 0.96 | 0 | 0 | 0 | 0 | 0 | 0 | Sqm
| C18-C24 | A | 1 | 0.13 | 3.25 | 1.6 | 5.2 | 0 | 5.2 | 0 | 5.2 | 0 | 0 | 0 | 0 | 0 | 0 | Sqm
| SW | D | 1 | 0.13 | 1.8 | 1.35 | 0 | -2.43 | -2.43 | 0 | -2.43 | 0 | 0 | 0 | 0 | 0 | 0 | Sqm
| At C24,C18 | A | 2 | 0.13 | 0.6 | 1.6 | 0.96 | 0 | 1.92 | 0 | 1.92 | 0 | 0 | 0 | 0 | 0 | 0 | Sqm
| At C24,C18 | A | 2 | 0.13 | 0.3 | 1.6 | 0.48 | 0 | 0.96 | 0 | 0.96 | 0 | 0 | 0 | 0 | 0 | 0 | Sqm
| C20-LC04 | A | 1 | 0.13 | 1.15 | 1.6 | 1.84 | 0 | 1.84 | 0 | 1.84 | 0 | 0 | 0 | 0 | 0 | 0 | Sqm
| C19-C20 | A | 1 | 0.13 | 5.05 | 1.6 | 8.08 | 0 | 8.08 | 0 | 8.08 | 0 | 0 | 0 | 0 | 0 | 0 | Sqm
| AT C20 | A | 1 | 0.13 | 0.2 | 1.6 | 0.32 | 0 | 0.32 | 0 | 0.32 | 0 | 0 | 0 | 0 | 0 | 0 | Sqm
| C18-LC06 | A | 1 | 0.13 | 4.62 | 2.25 | 10.395 | 0 | 10.395 | 0 | 10.395 | 0 | 0 | 0 | 0 | 0 | 0 | Sqm |  |  | 0.13 | 1.3514 | 0.2 | 0 | 10.76 | 0
| C23-C24 | A | 1 | 0.13 | 5.12 | 2.25 | 11.52 | 0 | 11.52 | 0 | 11.52 | 0 | 0 | 0 | 0 | 0 | 0 | Sqm
| Lift | A | 2 | 0.13 | 1.9 | 1.6 | 3.04 | 0 | 6.08 | 0 | 6.08 | 0 | 0 | 0 | 0 | 0 | 0 | Sqm
[7 empty] | 0 | 0 | 0 | 0 | 0 | 0 | 0 | 0 | 0 | 0 | 0 | Sqm
[7 empty] | 0 | 0 | 0 | 0 | 0 | 0 | 0 | 0 | 0 | 0 | 0 | Sqm
| TOTAL FOR |  |  | TERRACE FLOOR |  |  |  |  | SUM | 0 | 206.16 | 0 | 0 | 0 | 0 | 0 | 37.94 | Sqm |  |  | 0.13 | 26.8008 | 0.2 | 0 | 10.764 | 408.3862
[9 empty] | FLOOR | 1 | 1 | 1 | 1 | 1 | 1 | 1 | 1 | Nos
[9 empty] | TOTAL | 0 | 206.16 | 0 | 0 | 0 | 0 | 0 | 37.94 | Sqm
LMR-OHWT FLOOR
| TOTAL FOR |  |  | LMR-OHWT FLOOR |  |  |  |  | SUM | 0 | 0 | 0 | 0 | 0 | 0 | 0 | 0 | Sqm
[9 empty] | FLOOR | 1 | 1 | 1 | 1 | 1 | 1 | 1 | 1 | Nos
[9 empty] | TOTAL | 0 | 0 | 0 | 0 | 0 | 0 | 0 | 0 | Sqm
| TOTAL BRICKWORK SUMMARY | [7 empty] | QTY | 0 | 6452.24 | 0 | 263.65 | 0 | 0 | 0 | 360.84
[9 empty] | UNIT | Sqm | Sqm | Sqm | Sqm | Sqm | Sqm | Sqm | Sqm
[16 empty] | 9.184 | 12.5 | 25 | 28
[7 empty] | 5" AAC Block |  |  |  |  | 12" AAC Block |  |  |  |  | 6 | 12 | 24
[6 empty] | Size | 125x240x625 |  |  |  | Size | 300x240x625 |  |  |  |  | 9.5 | 19 | 48
[7 empty] | 0.01875 | Cum |  |  |  | 0.045 | Cum |  |  |  |  | 56 | 100
[6 empty] | 1 | Cum | 54 | no.of blocks |  | 1 | Cum | 23 | no.of blocks |  |  |  | 224 | 400
[7 empty] | 6" AAC Block |  |  |  |  | 8" AAC Block
[6 empty] | Size | 150x240x625 |  |  |  | Size | 200x240x625
[7 empty] | 0.0225 | Cum |  |  |  | 0.03 | Cum
[6 empty] | 1 | Cum | 45 | no.of blocks |  | 1 | Cum | 34 | no.of blocks |  |  | 68
5" Fly Ash Brick
[6 empty] | Size | 230x110x125
[7 empty] | 0.0031625 | Cum
[6 empty] | 1 | Cum | 317 | no.of blocks